## MAO
MONTAGE DE LIGNES ÉLECTRIQUES ET DE TÉLÉCOMMUNICATIONS - DEP 5375
LISTE COMPLÈTE DU MOBILIER, APPAREILLAGE ET OUTILLAGE QUE LE CSS DOIT POSSÉDER POUR OFFRIR LE PROGRAMME D'ÉTUDES
Programme | Nom du programme | N° de catégorie | Nom de catégorie | Article | Description | Quantité | Coût unitaire (Hors taxes) | Coût total | Durée de vie | Compétence principale | Local | Possibilité de partenariats
5375 | Montage de lignes électriques et de télécommunications | 1 | Mobilier | Armoire | - | 4 | 289.9 | 1159.6 | 25 | 1 à 21 | Atc | Non
5375 | Montage de lignes électriques et de télécommunications | 1 | Mobilier | Banc | De bois, LG 96" par 12" | 4 | 75 | 300 | 25 | 1 à 21 | Vse | Non
5375 | Montage de lignes électriques et de télécommunications | 1 | Mobilier | Bureau | 36" par 48", 2 tiroirs | 1 | 432 | 432 | 20 | 1 à 21 | Cl | Non
5375 | Montage de lignes électriques et de télécommunications | 1 | Mobilier | Bureau | 36" par 48", 2 tiroirs | 1 | 432 | 432 | 20 | 1 à 21 | Ma | Non
5375 | Montage de lignes électriques et de télécommunications | 1 | Mobilier | Bureau | 36" par 48", 2 tiroirs | 2 | 432 | 864 | 20 | 1 à 21 | Bp | Non
5375 | Montage de lignes électriques et de télécommunications | 1 | Mobilier | Casier | 15"x 70"x 18". Pour les élèves | 20 | 75 | 1500 | 25 | 1 à 21 | Vse | Non
5375 | Montage de lignes électriques et de télécommunications | 1 | Mobilier | Chaise | De bureau, accoudoirs, 5 roulettes. Pour le personnel enseignant | 2 | 175 | 350 | 20 | 1 à 21 | Bp | Non
5375 | Montage de lignes électriques et de télécommunications | 1 | Mobilier | Chaise | Pour les élèves | 20 | 86 | 1720 | 20 | 1 à 21 | Cl | Non
5375 | Montage de lignes électriques et de télécommunications | 1 | Mobilier | Classeur | Légal, 4 tiroirs | 2 | 446 | 892 | 20 | 1 à 21 | Bp | Non
5375 | Montage de lignes électriques et de télécommunications | 1 | Mobilier | Clôture | À neige, 4' x 125' | 1 | 150 | 150 | 5 | 1 à 21 | Ae | Non
5375 | Montage de lignes électriques et de télécommunications | 1 | Mobilier | Étagère | En métal, 84", tablette au 12" | 20 | 249.95 | 4999 | 20 | 1 à 21 | Ma | Non
5375 | Montage de lignes électriques et de télécommunications | 1 | Mobilier | Étagère | Murale, 36" x 36" 12" | 2 | 80 | 160 | 20 | 1 à 21 | Bp | Non
5375 | Montage de lignes électriques et de télécommunications | 1 | Mobilier | Miroir | - | 3 | 50 | 150 | 15 | 7-13-15-16-17-18 | Atd | Non
5375 | Montage de lignes électriques et de télécommunications | 1 | Mobilier | Rayonnage | Pour palette 4 niveaux, 12' x 9' x 36" | 2 | 350 | 700 | 25 | 1 à 21 | Ma | Non
5375 | Montage de lignes électriques et de télécommunications | 1 | Mobilier | Sèche-linge | Et bottes, circulation d'air, force mitoyen avec les casiers | 10 | 100 | 1000 | 20 | 1 à 21 | Vse | Non
5375 | Montage de lignes électriques et de télécommunications | 1 | Mobilier | Table | 36" x 60" x 28" | 1 | 200 | 200 | 20 | 1 à 21 | Cl | Non
5375 | Montage de lignes électriques et de télécommunications | 1 | Mobilier | Table | De travail, 20" x 30"x 28". Pour les élèves | 20 | 100 | 2000 | 20 | 1 à 21 | Cl | Non
5375 | Montage de lignes électriques et de télécommunications | 1 | Mobilier | Table | Pour micro-ordinateur, support pour imprimante | 1 | 110 | 110 | 20 | 1 à 21 | Cl | Non
5375 | Montage de lignes électriques et de télécommunications | 1 | Mobilier | Tableau | - | 2 | 150 | 300 | 20 | 1 à 21 | Cl | Non
5375 | Montage de lignes électriques et de télécommunications | 2 | Appareillage et outillage | Amortisseur | De vibrations, type à poids, 795 MCM | 42 | 60 | 2520 | 15 | 13 | Att | Non
5375 | Montage de lignes électriques et de télécommunications | 2 | Appareillage et outillage | Ancrage | Temporaire, pièce de bois, diamètre de 12" x 2 m, tiges d'ancrage 7/8" x 8', élingue d'acier 1/2", serre-cable | 6 | 150 | 900 | 15 | 12-13 | Att | Non
5375 | Montage de lignes électriques et de télécommunications | 2 | Appareillage et outillage | Antenne | Pour télécommunication | 1 | 0 | 0 | 20 | 21 | Ae | Oui
5375 | Montage de lignes électriques et de télécommunications | 2 | Appareillage et outillage | Appui | De traverse | 10 | 10 | 100 | 10 | 11 | Att | Non
5375 | Montage de lignes électriques et de télécommunications | 2 | Appareillage et outillage | Bâche | En plastique, 12' x 12' | 10 | 15 | 150 | 10 | 11 | Att | Non
5375 | Montage de lignes électriques et de télécommunications | 2 | Appareillage et outillage | Balai | Brosse en fibre pour atelier et entrepôt | 10 | 20 | 200 | 5 | 1 à 21 | Att | Non
5375 | Montage de lignes électriques et de télécommunications | 2 | Appareillage et outillage | Barre | De raccordement, de malt, ABC KISI 7800 | 4 | 350 | 1400 | 20 | 4-15 | Ma | Non
5375 | Montage de lignes électriques et de télécommunications | 2 | Appareillage et outillage | Bobine | Pliante, GMP 8136 | 2 | 486 | 972 | 20 | 4-15 | Atd | Non
5375 | Montage de lignes électriques et de télécommunications | 2 | Appareillage et outillage | Boulon | À œil, avec maillon à rotule, 3/4" x 12", 14", 16" | 12 | 60 | 720 | 10 | 13 | Att | Non
5375 | Montage de lignes électriques et de télécommunications | 2 | Appareillage et outillage | Boussole | Magnétique | 2 | 25 | 50 | 5 | 21 | Ma | Non
5375 | Montage de lignes électriques et de télécommunications | 2 | Appareillage et outillage | Brosse | À conducteur, semi-cylindrique, pour 477 271-5422 KEA 4890-11 WORK | 4 | 25 | 100 | 15 | 7-13-15-16-17-18 | Atd | Non
5375 | Montage de lignes électriques et de télécommunications | 2 | Appareillage et outillage | Cabestan | Électrique, 1000 LBS, avec extension électrique à pédale | 2 | 2600 | 5200 | 20 | 6-7-9-10-11-12-13-14-15-16-17-18-21 | Ent | Non
5375 | Montage de lignes électriques et de télécommunications | 2 | Appareillage et outillage | Câble | De garde, 7/16"/ pi, toronne acier galvanisée | 4800 | 0.5 | 2400 | 8 | 11-12-13 | Ent | Non
5375 | Montage de lignes électriques et de télécommunications | 2 | Appareillage et outillage | Câble | De malt, 15', 2/0 toronne isolant clair, pince en c | 2 | 146.25 | 292.5 | 15 | 11-12-13 | Att | Oui
5375 | Montage de lignes électriques et de télécommunications | 2 | Appareillage et outillage | Câble | De malt, 24', 2/0 toronne isolant clair, pince en c | 2 | 192.6 | 385.2 | 15 | 11-12-13 | Att | Oui
5375 | Montage de lignes électriques et de télécommunications | 2 | Appareillage et outillage | Câble | De mise à la terre, 50' x 1", ruban 24 toronnes, 32 brins 10mm, cuire etame, étan de terre C-400-0940 . | 3 | 210 | 630 | 15 | 11-12-13-14-17-18 | Att | Oui
5375 | Montage de lignes électriques et de télécommunications | 2 | Appareillage et outillage | Câble | De service, 125', polypropylène, 1/2", poulie, mousqueton, crochet | 4 | 225 | 900 | 5 | 6-11-12-13-21 | Att | Non
5375 | Montage de lignes électriques et de télécommunications | 2 | Appareillage et outillage | Câble | De service, 40', polypropylène, 1/2" poulie, mousqueton et crochet | 10 | 175 | 1750 | 5 | 3-4-7-8-11-12-13-14-15-16-17-18-20-21 | Att | Non
5375 | Montage de lignes électriques et de télécommunications | 2 | Appareillage et outillage | Câble | De service, 40', polypropylène,1/2", poulie, mousqueton, crochet | 10 | 175 | 1750 | 5 | 3-4-7-8-11-12-13-14-15-16-17-18-20-21 | Atd | Non
5375 | Montage de lignes électriques et de télécommunications | 2 | Appareillage et outillage | Câble | De service, 55', polypropylène, 1/2" poulie, mousqueton et crochet | 10 | 200 | 2000 | 5 | 3-4-7-8-11-12-13-14-15-16-17-18-20-21 | Att | Non
5375 | Montage de lignes électriques et de télécommunications | 2 | Appareillage et outillage | Câble | De service, 55', polypropylène, 1/2", poulie, mousqueton, crochet | 10 | 200 | 2000 | 5 | 3-4-7-8-11-12-13-14-15-16-17-18-20-21 | Atd | Non
5375 | Montage de lignes électriques et de télécommunications | 2 | Appareillage et outillage | Câblette | De tirage, 120', polypropylène, 3/4" | 5 | 26 | 130 | 10 | 13-15 | Att | Non
5375 | Montage de lignes électriques et de télécommunications | 2 | Appareillage et outillage | Câblette | De tirage, 1200', polypropylène, 5/8" | 1 | 145 | 145 | 10 | 13-15 | Ent | Non
5375 | Montage de lignes électriques et de télécommunications | 2 | Appareillage et outillage | Caméscope | Hd, numérique, trépied, disquette mémoire, batterie et chargeur | 1 | 800 | 800 | 10 | 3 à 21 | Ma | Non
5375 | Montage de lignes électriques et de télécommunications | 2 | Appareillage et outillage | Camion | Usagé, double roue ou 4x4, avec boîte fermée 78" de haut, 16' de long, plancher bois dur, moteur diesel ou gaz, aménagement intérieur inclus (râtelier établis etc..). Pour le déplacement du matériel | 2 | 27000 | 54000 | 15 | 11-12-13-18 | Att | Non
5375 | Montage de lignes électriques et de télécommunications | 2 | Appareillage et outillage | Camion-flèche | Usagé 6 à 10 ans, 2 ou trois essieus, moteur diesel, mât télescopique de déplacement de charge et tarière avec équipement ass | 2 | 50000 | 100000 | 15 | 10-11-14-15-16-17-18 | Ae | Oui
5375 | Montage de lignes électriques et de télécommunications | 2 | Appareillage et outillage | Camion-nacelle | Usagé 10 ans, nacelle intermédiaire deux essieux, avec flechette avec capacité de déplacement de charge 40 ou 45 pieds | 2 | 23750 | 47500 | 15 | 7-9-13-14-15-16-17 | Ae | Oui
5375 | Montage de lignes électriques et de télécommunications | 2 | Appareillage et outillage | Camion-nacelle | Usagé 10 ans, nacelle avec possibilité de manipulation de charge arrière et au panier, 55', sur camion trois essieux, moteur diesel, incluant l'équipement associé: boulonneuse, couvre -panier, flêchette etc. | 2 | 19500 | 39000 | 15 | 7-9-13-14-15-16-17 | Ae | Oui
5375 | Montage de lignes électriques et de télécommunications | 2 | Appareillage et outillage | Chargeuse-rétrocaveuse | Usagée 6-8 ans, avec godet et fourche transpalette, retrocaveuse-extension avec le godet de plantage | 1 | 81000 | 81000 | 20 | 3 à 21 | Ent | Non
5375 | Montage de lignes électriques et de télécommunications | 2 | Appareillage et outillage | Chaussette | De tirage, 1/2" à 5/8" | 3 | 110 | 330 | 20 | 4-13-15 | Atd | Non
5375 | Montage de lignes électriques et de télécommunications | 2 | Appareillage et outillage | Chaussette | De tirage, 12/15 mm | 6 | 110 | 660 | 20 | 4-13-15 | Atd | Non
5375 | Montage de lignes électriques et de télécommunications | 2 | Appareillage et outillage | Chaussette | De tirage, 19/25 mm | 6 | 130 | 780 | 20 | 4-13-15 | Atd | Non
5375 | Montage de lignes électriques et de télécommunications | 2 | Appareillage et outillage | Chaussette | De tirage, 504MCM | 6 | 150 | 900 | 20 | 4-13-15 | Att | Non
5375 | Montage de lignes électriques et de télécommunications | 2 | Appareillage et outillage | Chaussette | De tirage, 795MCM | 6 | 150 | 900 | 20 | 4-13-15 | Att | Non
5375 | Montage de lignes électriques et de télécommunications | 2 | Appareillage et outillage | Chenillard | Usagé, cabine 2 places, treuil avant avec cabestan | 1 | 18500 | 18500 | 20 | 10-11-13 | Ent | Oui
5375 | Montage de lignes électriques et de télécommunications | 2 | Appareillage et outillage | Chevalet | De déroulage, touret, 84" de diamètre, sur patin moteur hydraulique d'enroulement, pour installation conducteur | 5 | 29350 | 146750 | 20 | 13 | Ent | Non
5375 | Montage de lignes électriques et de télécommunications | 2 | Appareillage et outillage | Cisaille | - | 10 | 25.55 | 255.5 | 10 | 3 à 21 | Atc | Non
5375 | Montage de lignes électriques et de télécommunications | 2 | Appareillage et outillage | Ciseau | - | 10 | 13.6 | 136 | 10 | 3 à 21 | Atc | Non
5375 | Montage de lignes électriques et de télécommunications | 2 | Appareillage et outillage | Clé | À rochet, fermée, 9/16" - 3/4" | 14 | 30 | 420 | 10 | 4-5-7-8-10-11-12-13-14-15-16-18-18-20-21 | Atd | Non
5375 | Montage de lignes électriques et de télécommunications | 2 | Appareillage et outillage | Clé | À rochet, prise 1/2", manche de 15" | 14 | 35 | 490 | 15 | 3 à 21 | Att | Non
5375 | Montage de lignes électriques et de télécommunications | 2 | Appareillage et outillage | Clé | À rochet, prise 1/2", manche de 8" | 15 | 30 | 450 | 15 | 4-5-7-8-10-11-12-13-14-15-16-17-18-20-21 | Ma | Non
5375 | Montage de lignes électriques et de télécommunications | 2 | Appareillage et outillage | Clé | Ajustable, 250 mm | 15 | 20 | 300 | 15 | 4-5-7-8-10-11-12-13-14-15-16-17-18-20-21 | Ma | Non
5375 | Montage de lignes électriques et de télécommunications | 2 | Appareillage et outillage | Clé | Ajustable, 300 mm | 15 | 25 | 375 | 15 | 4-5-7-8-10-11-12-13-14-15-16-17-18-20-21 | Ma | Non
5375 | Montage de lignes électriques et de télécommunications | 2 | Appareillage et outillage | Clé | Dynamométrique, 14", type à déclenchement | 4 | 175 | 700 | 15 | 4-5-7-8-10-11-12-13-14-15-16-17-18-20-21 | Ma | Non
5375 | Montage de lignes électriques et de télécommunications | 2 | Appareillage et outillage | Clé | Structurale, 1 1/8" | 14 | 20 | 280 | 15 | 12-18 | Att | Non
5375 | Montage de lignes électriques et de télécommunications | 2 | Appareillage et outillage | Clé | Structurale, 15/16" | 14 | 16 | 224 | 15 | 12-18 | Att | Non
5375 | Montage de lignes électriques et de télécommunications | 2 | Appareillage et outillage | Coffre | À outils | 4 | 400 | 1600 | 20 | 3 à 21 | Att | Non
5375 | Montage de lignes électriques et de télécommunications | 2 | Appareillage et outillage | Collier | Pour chaîne, isolateur double | 1 | 500 | 500 | 25 | 13 | Att | Non
5375 | Montage de lignes électriques et de télécommunications | 2 | Appareillage et outillage | Conducteur | 504.2 MCM | 10000 | 1.47 | 14700 | 10 | 13 | Ent | Non
5375 | Montage de lignes électriques et de télécommunications | 2 | Appareillage et outillage | Conducteur | 795 MCM | 12000 | 1.91 | 22920 | 15 | 13 | Ent | Non
5375 | Montage de lignes électriques et de télécommunications | 2 | Appareillage et outillage | Cône | De sécurité, 28", 8 livres | 40 | 10 | 400 | 10 | 3 à 21 | Atd | Non
5375 | Montage de lignes électriques et de télécommunications | 2 | Appareillage et outillage | Contenant | À essence, 10 L avec bec verseur | 4 | 25 | 100 | 25 | 3 à 21 | Ent | Non
5375 | Montage de lignes électriques et de télécommunications | 2 | Appareillage et outillage | Conteneur | Pour distribution et télécommunication, 10' x 20' | 2 | 2500 | 5000 | 20 | 3-4-6-7-9-10-13-14-15-16-19-20 | Ae | Non
5375 | Montage de lignes électriques et de télécommunications | 2 | Appareillage et outillage | Contour de trou d'homme | Anneau d'entrée pour trou d'homme. Design pour différentes applications et ouvertures, il suffit de glisser l'anneau dans une bouche d'égout, réservoir ou autre ouverture | 1 | 1927.09 | 1927.09 | 20 | 20 | Ent | Non
5375 | Montage de lignes électriques et de télécommunications | 2 | Appareillage et outillage | Corde | D'assujettissement, incluant corde, coulisseau, mousqueton, longueur 900 mm | 20 | 140 | 2800 | 5 | 3 à 21 | Ma | Non
5375 | Montage de lignes électriques et de télécommunications | 2 | Appareillage et outillage | Coulisseau | Pour corde 5/8, antipanic, antinversion. Ex:debi/sala | 23 | 250 | 5750 | 15 | 3-4-5-7-8-10-11-12-13-14-15-16-17-18-20-21 | Ma | Non
5375 | Montage de lignes électriques et de télécommunications | 2 | Appareillage et outillage | Coupe-câble | 18" | 10 | 92 | 920 | 15 | 4-11-13-14-15 | Atd | Non
5375 | Montage de lignes électriques et de télécommunications | 2 | Appareillage et outillage | Coupe-câble | 24", pour hauban | 10 | 200 | 2000 | 15 | 4-11-13-14-15 | Ma | Non
5375 | Montage de lignes électriques et de télécommunications | 2 | Appareillage et outillage | Coupe-câble | 30", pour hauban | 4 | 225 | 900 | 10 | 4-11-13-14-15 | Att | Non
5375 | Montage de lignes électriques et de télécommunications | 2 | Appareillage et outillage | Coupe-câble | À levier, 4/0, 38.1 MM X 18.28 MM | 2 | 400 | 800 | 20 | 13-15-17 | Atd | Non
5375 | Montage de lignes électriques et de télécommunications | 2 | Appareillage et outillage | Coupe-câble | À rochet, pour ACSR | 4 | 450 | 1800 | 10 | 13-15-17 | Ma | Non
5375 | Montage de lignes électriques et de télécommunications | 2 | Appareillage et outillage | Coupe-conducteur | Avec un chargeur et une batterie de rechange | 2 | 3050 | 6100 | 20 | 13-15-17 | Ent | Non
5375 | Montage de lignes électriques et de télécommunications | 2 | Appareillage et outillage | Coupe-conducteur | Bec de canne, pour 500 MCM | 6 | 150 | 900 | 10 | 13-15-17 | Ma | Non
5375 | Montage de lignes électriques et de télécommunications | 2 | Appareillage et outillage | Courroie | Rétractable, incluant maillon verrouillable | 20 | 442 | 8840 | 5 | 3 à 21 | Ma | Non
5375 | Montage de lignes électriques et de télécommunications | 2 | Appareillage et outillage | Couteau | À dénuder | 20 | 18 | 360 | 10 | 3 à 21 | Ma | Non
5375 | Montage de lignes électriques et de télécommunications | 2 | Appareillage et outillage | Couvre-conducteur | 25 KV | 12 | 150 | 1800 | 20 | 4-13-15-16-17 | Atd | Oui
5375 | Montage de lignes électriques et de télécommunications | 2 | Appareillage et outillage | Couvre-conducteur | Boyau | 6 | 70 | 420 | 20 | 4-13-15-16-17 | Atd | Oui
5375 | Montage de lignes électriques et de télécommunications | 2 | Appareillage et outillage | Couvre-isolateur | 25 KV | 6 | 90 | 540 | 20 | 4-13-15-16-17 | Atd | Oui
5375 | Montage de lignes électriques et de télécommunications | 2 | Appareillage et outillage | Couvre-traverse | 46 KV | 3 | 180 | 540 | 20 | 4-13-15-16-17 | Atd | Oui
5375 | Montage de lignes électriques et de télécommunications | 2 | Appareillage et outillage | Crochet | À conducteur, avec ou sans manille 5/8 | 6 | 420 | 2520 | 25 | 13 | Att | Non
5375 | Montage de lignes électriques et de télécommunications | 2 | Appareillage et outillage | Crochet | À émerillon | 10 | 22 | 220 | 20 | 3 à 21 | Atc | Non
5375 | Montage de lignes électriques et de télécommunications | 2 | Appareillage et outillage | Crochet | D'ancrage, alliage AL 2270 Kg L | 4 | 450 | 1800 | 20 | 13 | Ma | Non
5375 | Montage de lignes électriques et de télécommunications | 2 | Appareillage et outillage | Crochet | De berger | 4 | 46 | 184 | 20 | 12 | Att | Non
5375 | Montage de lignes électriques et de télécommunications | 2 | Appareillage et outillage | Crochet | Pour câble de service, distribution | 10 | 15 | 150 | 20 | 3-4-7-8-11-12-13-14-15-16-17-18-20-21 | Atc | Non
5375 | Montage de lignes électriques et de télécommunications | 2 | Appareillage et outillage | Crochet | Pour câble de service, transport | 10 | 28 | 280 | 20 | 3-4-7-8-11-12-13-14-15-16-17-18-20-21 | Att | Non
5375 | Montage de lignes électriques et de télécommunications | 2 | Appareillage et outillage | Crochet | Tournant, pour attaches | 2 | 50 | 100 | 20 | 15 | Atd | Non
5375 | Montage de lignes électriques et de télécommunications | 2 | Appareillage et outillage | Croisillon | En acier pour portique de bois | 6 | 1000 | 6000 | 20 | 11 | Ae | Non
5375 | Montage de lignes électriques et de télécommunications | 2 | Appareillage et outillage | Dégoupilleur | À ressort | 2 | 35 | 70 | 20 | 13-15 | Att | Non
5375 | Montage de lignes électriques et de télécommunications | 2 | Appareillage et outillage | Descendeur | Pour trousse de secours | 2 | 892 | 1784 | 10 | 3 à 21 | Ma | Non
5375 | Montage de lignes électriques et de télécommunications | 2 | Appareillage et outillage | Détecteur | D'absence de tension, de type télécom Fluke C9970 | 2 | 205 | 410 | 10 | 20 | Ma | Non
5375 | Montage de lignes électriques et de télécommunications | 2 | Appareillage et outillage | Détecteur | D'absence de tension, modèle transport ou distribution | 4 | 550 | 2200 | 10 | 6-7-13-15-17-18 | Atd | Oui
5375 | Montage de lignes électriques et de télécommunications | 2 | Appareillage et outillage | Détecteur | De gaz, (H2S, CO, O2 et %LEL), batteries rechargeables, trousse d'aspiration manuelle, trousse de connectivité IR, capuchon d'étalonnage 1ft/0.3m, régulateur 0.5 LPM, sonde d'échantillonnage, gaz de calibration (2.5 % CH4, 18 % O2, 25 ppm H2S, 100 ppm CO), base de chargement, de type Quattro | 1 | 1138.3 | 1138.3 | 10 | 20 | Ent | Non
5375 | Montage de lignes électriques et de télécommunications | 2 | Appareillage et outillage | Douille | Longue, prise 1/2", 3/4", 11/16", 13/16", 15/16" | 14 | 80 | 1120 | 20 | 4 à 21 | Att | Non
5375 | Montage de lignes électriques et de télécommunications | 2 | Appareillage et outillage | Dynamomètre | Électronique | 3 | 1400 | 4200 | 15 | 13-15-20 | Ma | Non
5375 | Montage de lignes électriques et de télécommunications | 2 | Appareillage et outillage | Échelle | À crochet, 12' en fibre (225$) à crochet d'aluminium (50$) et installation (25$) | 10 | 300 | 3000 | 10 | 12-13-21 | Ma | Non
5375 | Montage de lignes électriques et de télécommunications | 2 | Appareillage et outillage | Échelle | Coulissante, 2 sections en fibre de verre, courroies à poteau, crochet à fil | 2 | 600 | 1200 | 20 | 7-12-15-20 | Atd | Non
5375 | Montage de lignes électriques et de télécommunications | 2 | Appareillage et outillage | Élingue | À transformateur, en nylon en ''A'' | 4 | 60 | 240 | 10 | 16 | Atd | Non
5375 | Montage de lignes électriques et de télécommunications | 2 | Appareillage et outillage | Élingue | Droite, en nylon 1 et 3 ply, 4' | 10 | 25 | 250 | 8 | 4 à 21 | Atd | Non
5375 | Montage de lignes électriques et de télécommunications | 2 | Appareillage et outillage | Élingue | En acier, 3/8 longueur varier 3', 4' et 6' | 12 | 20 | 240 | 10 | 11-12-13 | Att | Non
5375 | Montage de lignes électriques et de télécommunications | 2 | Appareillage et outillage | Élingue | Sans fin, en nylon 3 ply, 3' , 4' et 6' | 20 | 25 | 500 | 8 | 4 à 21 | Atd | Non
5375 | Montage de lignes électriques et de télécommunications | 2 | Appareillage et outillage | Embase | Pour pylône double terne, 120 KV | 4 | 5150 | 20600 | 50 | 12 | Ae | Non
5375 | Montage de lignes électriques et de télécommunications | 2 | Appareillage et outillage | Emporte-pièce | 1/2", matrice 11/16", 13/16 " | 1 | 300 | 300 | 20 | 12 | Att | Non
5375 | Montage de lignes électriques et de télécommunications | 2 | Appareillage et outillage | Enfonçoir | De mise à la terre, 48" | 2 | 75 | 150 | 25 | 7-14-15-16 | Atd | Non
5375 | Montage de lignes électriques et de télécommunications | 2 | Appareillage et outillage | Ensemble d'affûtage et d'entretien | Pour la scie à chaîne | 2 | 65 | 130 | 10 | 4-20 | Ma | Non
5375 | Montage de lignes électriques et de télécommunications | 2 | Appareillage et outillage | Ensemble de balisage | Pour travaux, application du code des travaux pour poste | 1 | 2000 | 2000 | 10 | 18 | Att | Non
5375 | Montage de lignes électriques et de télécommunications | 2 | Appareillage et outillage | Ensemble de laboratoire | Installation permettant la prise de mesure de tension, ampérage, rotation des phases et absence de tension. Système de protection 30 mA, variation possible du voltage et ampérage | 1 | 45000 | 45000 | 20 | 7-16 | Att | Non
5375 | Montage de lignes électriques et de télécommunications | 2 | Appareillage et outillage | Ensemble de laboratoire | Une détection de 30mA sur une ligne de 120 volts protection contre les défauts phase-terre uniquement, indicateur visuel et sonore, système de coupure primaire, pupitre de contrôle | 2 | 15000 | 30000 | 20 | 6-7-15-18 | Att | Non
5375 | Montage de lignes électriques et de télécommunications | 2 | Appareillage et outillage | Entretoise | Pour traverse, en ve, longueur 63" | 25 | 75 | 1875 | 20 | 14 | Ent | Non
5375 | Montage de lignes électriques et de télécommunications | 2 | Appareillage et outillage | Entretoise | Amortisseur et ganiture | 48 | 118 | 5664 | 15 | 13 | Ae | Non
5375 | Montage de lignes électriques et de télécommunications | 2 | Appareillage et outillage | Équipement de protection | Pour l'utilisation de la scie à chaîne | 2 | 650 | 1300 | 5 | 7-9-16 | Ma | Non
5375 | Montage de lignes électriques et de télécommunications | 2 | Appareillage et outillage | Établi | 30" x 72", charpente acier, 3 tiroirs de rangement | 1 | 300 | 300 | 20 | 3 à 21 | Atc | Non
5375 | Montage de lignes électriques et de télécommunications | 2 | Appareillage et outillage | Établi | Avec coffre de rangement, 8 espaces pour perche, espaces pour quincaillerie, 24" x 12' | 2 | 600 | 1200 | 20 | 3 à 21 | Atc | Non
5375 | Montage de lignes électriques et de télécommunications | 2 | Appareillage et outillage | Établi | Pour élèves, 24" x 48", charpente acier | 10 | 200 | 2000 | 20 | 3 à 21 | Atc | Non
5375 | Montage de lignes électriques et de télécommunications | 2 | Appareillage et outillage | Étau | 3" | 10 | 60 | 600 | 25 | 3 à 21 | Atc | Non
5375 | Montage de lignes électriques et de télécommunications | 2 | Appareillage et outillage | Étau | 4" | 4 | 75 | 300 | 25 | 3 à 21 | Att | Non
5375 | Montage de lignes électriques et de télécommunications | 2 | Appareillage et outillage | Étau | 4", pivotante | 1 | 75 | 75 | 25 | 3 à 21 | Atc | Non
5375 | Montage de lignes électriques et de télécommunications | 2 | Appareillage et outillage | Extincteur | Chimique, 5 lbs, classe abc | 4 | 50 | 200 | 10 | 1 à 21 | Att | Non
5375 | Montage de lignes électriques et de télécommunications | 2 | Appareillage et outillage | Foret | 15", par ensemble, 11/16", 13/16", 15/16" | 10 | 90 | 900 | 10 | 7-9-13-15-16-17-18 | Att | Non
5375 | Montage de lignes électriques et de télécommunications | 2 | Appareillage et outillage | Foret | 15", par ensemble, 9/16, 11/16",2 x 13/16",2 x 15/16" | 10 | 120 | 1200 | 10 | 7-9-13-15-16-17-18 | Atd | Non
5375 | Montage de lignes électriques et de télécommunications | 2 | Appareillage et outillage | Fourche | Ajustable, pour isolateur | 4 | 80 | 320 | 20 | 13-16 | Att | Non
5375 | Montage de lignes électriques et de télécommunications | 2 | Appareillage et outillage | Freineuse-treuil | Pour distribution, usagée 6 à 10 ans | 1 | 5000 | 5000 | 15 | 15 | Ae | Oui
5375 | Montage de lignes électriques et de télécommunications | 2 | Appareillage et outillage | Freineuse-treuil | Pour transport | 1 | 63000 | 63000 | 15 | 13 | Ae | Oui
5375 | Montage de lignes électriques et de télécommunications | 2 | Appareillage et outillage | Gabarit | D'expansion | 3 | 105 | 315 | 15 | 13 | Atd | Non
5375 | Montage de lignes électriques et de télécommunications | 2 | Appareillage et outillage | Gants | De caoutchouc, type 1, classe2 | 3 | 100 | 300 | 20 | 4-16 | Atd | Non
5375 | Montage de lignes électriques et de télécommunications | 2 | Appareillage et outillage | Génératrice | 3500 watts | 1 | 2100 | 2100 | 15 | 4 à 21 | Ma | Non
5375 | Montage de lignes électriques et de télécommunications | 2 | Appareillage et outillage | Goupilleur-dégoupilleur | - | 4 | 45 | 180 | 20 | 13-15 | Att | Non
5375 | Montage de lignes électriques et de télécommunications | 2 | Appareillage et outillage | Guide | Câble | 1 | 390 | 390 | 20 | 13 | Atd | Non
5375 | Montage de lignes électriques et de télécommunications | 2 | Appareillage et outillage | Harnais | De monteur de lignes, avec 3 anneaux en D CSA, grandeurs : 1-38, 3-40, 5-42, 5-44, 2-46, 1-48 | 20 | 400 | 8000 | 10 | 3 à 21 | Ma | Non
5375 | Montage de lignes électriques et de télécommunications | 2 | Appareillage et outillage | Harnais | Pour tour de télécommunication, avec 5 anneaux en D CSA, grandeurs : 1-38, 3-40, 5-42, 5-44, 2-46, 1-48 | 10 | 450 | 4500 | 10 | 21 | Ma | Non
5375 | Montage de lignes électriques et de télécommunications | 2 | Appareillage et outillage | Hauban | Câble d'acier, 3/8", 125', pour mat de levage, (pylone) | 5 | 50 | 250 | 5 | 12 | Att | Non
5375 | Montage de lignes électriques et de télécommunications | 2 | Appareillage et outillage | Imprimante | Laser | 1 | 500 | 500 | 5 | 1 à 21 | Cl | Non
5375 | Montage de lignes électriques et de télécommunications | 2 | Appareillage et outillage | Indicateur | De rotation de phase, lumineux | 2 | 200 | 400 | 25 | 7-16 | Ma | Non
5375 | Montage de lignes électriques et de télécommunications | 2 | Appareillage et outillage | Ingénierie | Pour des plans en distribution. Sur un réseau monophasé et triphasé: installation, enlèvement et remplacement de coupe-circuit; installation, enlèvement et remplacement de sectionneur; installation, enlèvement et remplacement de transformateur. Sur un réseau triphasé: installation, enlèvement et remplacement d'un interrupteur. Construction d'une ligne monophasée et triphasée sur 3 portées. | 1 | 104266.6667 | 104266.6667 | 22 | 9-11-12-13-14-15-16-17-18-20-21 | N/A | Non
5375 | Montage de lignes électriques et de télécommunications | 2 | Appareillage et outillage | Ingénierie | Pour un plan de travail pour installer, enlever et remplacer un sectionneur. Coût pour le dessin, la liste de matériel et le devis d'installation. | 1 | 6233.33 | 6233.33 | 22 | 9-11-12-13-14-15-16-17-18-20-21 | N/A | Oui
5375 | Montage de lignes électriques et de télécommunications | 2 | Appareillage et outillage | Ingénierie | Pour un plan de travail pour le branchement et débranchement d'un transformateur dans un poste. Coût pour le dessin, la liste de matériel et le devis d'installation. | 1 | 6233.33 | 6233.33 | 22 | 9-11-12-13-14-15-16-17-18-20-21 | N/A | Oui
5375 | Montage de lignes électriques et de télécommunications | 2 | Appareillage et outillage | Ingénierie | Pour un plan de travail pour l'installation et le retrait de conducteurs, 3 phases sur 3 structures métalliques en montage-drapeau. Coût pour les plans et profils, tableau des flèches et tension et devis d'installation. | 1 | 6233.33 | 6233.33 | 22 | 9-11-12-13-14-15-16-17-18-20-21 | N/A | Oui
5375 | Montage de lignes électriques et de télécommunications | 2 | Appareillage et outillage | Ingénierie | Pour un plan d'une ligne de démonstration. 100 m de portée avec un conducteur de type en faisceaux de deux, une seule phase. Bas de la portée à environ 20' du sol et les structures en poteaux de bois. Ligne utilisée pour faire des démonstrations et pratiques avec la nacelle volante. | 1 | 14166.67 | 14166.67 | 22 | 9-11-12-13-14-15-16-17-18-20-21 | N/A | Oui
5375 | Montage de lignes électriques et de télécommunications | 2 | Appareillage et outillage | Lame | Tournante | 6 | 60 | 360 | 20 | 4-15 | Atd | Non
5375 | Montage de lignes électriques et de télécommunications | 2 | Appareillage et outillage | Ligne | À plomb | 4 | 15 | 60 | 10 | 11 | Att | Non
5375 | Montage de lignes électriques et de télécommunications | 2 | Appareillage et outillage | Longe | Longueur 1730 mm | 20 | 85 | 1700 | 15 | 3 à 21 | Ma | Non
5375 | Montage de lignes électriques et de télécommunications | 2 | Appareillage et outillage | Machine | À ligaturer | 2 | 2575 | 5150 | 20 | 20 | Atd | Oui
5375 | Montage de lignes électriques et de télécommunications | 2 | Appareillage et outillage | Maillon | D'accouplement | 10 | 20 | 200 | 20 | 13-15 | Att | Non
5375 | Montage de lignes électriques et de télécommunications | 2 | Appareillage et outillage | Manchon | D'ancrage, assemblé, bresfort | 20 | 221 | 4420 | 15 | 13 | Att | Non
5375 | Montage de lignes électriques et de télécommunications | 2 | Appareillage et outillage | Manchon | Manchon, assemblé, condor | 10 | 90 | 900 | 15 | 13 | Att | Non
5375 | Montage de lignes électriques et de télécommunications | 2 | Appareillage et outillage | Manille | 1" | 20 | 18 | 360 | 20 | 4-5-8-10-11-12-13-14-15-16-17-18-20-21 | Ma | Non
5375 | Montage de lignes électriques et de télécommunications | 2 | Appareillage et outillage | Manille | 1/2" | 10 | 10 | 100 | 20 | 4-5-8-10-11-12-13-14-15-16-17-18-20-21 | Ma | Non
5375 | Montage de lignes électriques et de télécommunications | 2 | Appareillage et outillage | Manille | 3/4" | 10 | 10 | 100 | 20 | 4-5-8-10-11-12-13-14-15-16-17-18-20-21 | Ma | Non
5375 | Montage de lignes électriques et de télécommunications | 2 | Appareillage et outillage | Manille | 5/85/8" | 20 | 15 | 300 | 20 | 4-5-8-10-11-12-13-14-15-16-17-18-20-21 | Ma | Non
5375 | Montage de lignes électriques et de télécommunications | 2 | Appareillage et outillage | Mannequin | Pour simuler la descente d'un blessé dans un support, poteau ou pylône | 4 | 500 | 2000 | 20 | 8 | Ma | Non
5375 | Montage de lignes électriques et de télécommunications | 2 | Appareillage et outillage | Marteau | De mécanicien, 42 oz | 20 | 30 | 600 | 15 | 3 à 21 | Ma | Non
5375 | Montage de lignes électriques et de télécommunications | 2 | Appareillage et outillage | Masse | 8 lbs, forgeron, 2 faces | 2 | 35 | 70 | 20 | 3 à 21 | Att | Non
5375 | Montage de lignes électriques et de télécommunications | 2 | Appareillage et outillage | Mat | De levage, pour transformateur | 4 | 1350 | 5400 | 20 | 16 | Atd | Non
5375 | Montage de lignes électriques et de télécommunications | 2 | Appareillage et outillage | Matrice | Ensemble Pour md6, par ensemble, csa 20, 22, 24, 162 | 2 | 260 | 520 | 20 | 4-7-13-15-16-17-18 | Ma | Non
5375 | Montage de lignes électriques et de télécommunications | 2 | Appareillage et outillage | Matrice | Ensemble Pour outils y35, par ensemble, D3, CSA24, 26,O, N,30 | 2 | 365 | 730 | 20 | 4-7-13-15-16-17-18 | Ma | Non
5375 | Montage de lignes électriques et de télécommunications | 2 | Appareillage et outillage | Matrice | Pour dégrossisseur, par ensemble, E5943, E5799 | 2 | 250 | 500 | 20 | 4-7-13-15-16-17-18 | Att | Non
5375 | Montage de lignes électriques et de télécommunications | 2 | Appareillage et outillage | Matrice | Pour presse hydraulique, JDA11,JDA85,JDS10,JDS11,JDS85,JDA13 | 1 | 1500 | 1500 | 20 | 4-7-13-15-16-17-18 | Att | Non
5375 | Montage de lignes électriques et de télécommunications | 2 | Appareillage et outillage | Mise à la terre | À rouleau, pour conducteur distribution | 3 | 388 | 1164 | 15 | 13-15 | Atd | Non
5375 | Montage de lignes électriques et de télécommunications | 2 | Appareillage et outillage | Mise à la terre | À rouleau, pour conducteur transport | 5 | 350 | 1750 | 15 | 13-15 | Att | Non
5375 | Montage de lignes électriques et de télécommunications | 2 | Appareillage et outillage | Mise à la terre | BT, Temporaire à trois pinces pour réseau basse tension, ex CATU | 4 | 645 | 2580 | 20 | 15-16 | Atd | Non
5375 | Montage de lignes électriques et de télécommunications | 2 | Appareillage et outillage | Mise à la terre | Temporaire, par ensemble de 6 jeux (2 pinces en c) pour point fixe | 2 | 1100 | 2200 | 15 | 4-6-7-8-13-15-16-17-18 | Atd | Non
5375 | Montage de lignes électriques et de télécommunications | 2 | Appareillage et outillage | Mise à la terre | Temporaire, par ensemble de 6 jeux (becque de canard) | 2 | 2200 | 4400 | 15 | 4-6-7-8-13-15-16-17-18 | Atd | Non
5375 | Montage de lignes électriques et de télécommunications | 2 | Appareillage et outillage | Monte-poulie | - | 3 | 92 | 276 | 20 | 4 à 21 | Atd | Non
5375 | Montage de lignes électriques et de télécommunications | 2 | Appareillage et outillage | Moufle | 2 reas, câble 1/2" | 20 | 40 | 800 | 25 | 4-5-16 | Atc | Non
5375 | Montage de lignes électriques et de télécommunications | 2 | Appareillage et outillage | Moufle | 3 reas, câble 1/2" | 20 | 50 | 1000 | 25 | 4-5-16 | Atc | Non
5375 | Montage de lignes électriques et de télécommunications | 2 | Appareillage et outillage | Nacelle | Volante à fil, pour l'installation d'entretoise- amortisseur. Conforme au norme H-Q trsp, neuf ou usagé | 1 | 22500 | 22500 | 15 | 13 | Ent | Oui
5375 | Montage de lignes électriques et de télécommunications | 2 | Appareillage et outillage | Nappe | Isolante, fendu, 27 kv | 4 | 100 | 400 | 20 | 7-15 | Atd | Non
5375 | Montage de lignes électriques et de télécommunications | 2 | Appareillage et outillage | Niveau | De ligne, à bulle, pour installation sur une corde | 6 | 2 | 12 | 5 | 11 | Ma | Non
5375 | Montage de lignes électriques et de télécommunications | 2 | Appareillage et outillage | Niveau | Robuste, 48" | 2 | 40 | 80 | 20 | 11 | Ma | Non
5375 | Montage de lignes électriques et de télécommunications | 2 | Appareillage et outillage | Niveau | Torpille, aimanté pour structure d'acier | 2 | 25 | 50 | 10 | 12-21 | Ent | Non
5375 | Montage de lignes électriques et de télécommunications | 2 | Appareillage et outillage | Œil de tirage | Tige 3/4" à 1 1/4" | 20 | 55 | 1100 | 20 | 13-15 | Ma | Non
5375 | Montage de lignes électriques et de télécommunications | 2 | Appareillage et outillage | Ordinateur | - | 12 | 800 | 9600 | 5 | 1 à 21 | Bp | Non
5375 | Montage de lignes électriques et de télécommunications | 2 | Appareillage et outillage | Outil | De coupure de charge, 14.4 à 25 kv | 4 | 700 | 2800 | 20 | 4-16-17 | Atd | Oui
5375 | Montage de lignes électriques et de télécommunications | 2 | Appareillage et outillage | Outil | Pour collier de serrage | 2 | 130 | 260 | 20 | 13 | Att | Non
5375 | Montage de lignes électriques et de télécommunications | 2 | Appareillage et outillage | Palan | 2x2, 5/8", ouverture 50', corde de nylon, toronne | 1 | 325 | 325 | 15 | 4-5-8-10-11-12-13-14-15-16-17-18-21 | Att | Non
5375 | Montage de lignes électriques et de télécommunications | 2 | Appareillage et outillage | Palan | 2x2, câble de 3/8", 50', polypropylène | 10 | 50 | 500 | 15 | 4-5-8-10-11-12-13-14-15-16-17-18-21 | Atd | Non
5375 | Montage de lignes électriques et de télécommunications | 2 | Appareillage et outillage | Palan | 3x2 assemblé, câble 1/2", polypropylène 250' | 2 | 125 | 250 | 20 | 4-5-8-10-11-12-13-14-15-16-17-18-21 | Atc | Non
5375 | Montage de lignes électriques et de télécommunications | 2 | Appareillage et outillage | Palan | 3x2, 1/2", ouverture 40', polypropylène | 2 | 125 | 250 | 15 | 4-5-8-10-11-12-13-14-15-16-17-18-21 | Atd | Non
5375 | Montage de lignes électriques et de télécommunications | 2 | Appareillage et outillage | Palan | 3x2, corde 5/8", toronne, 50' | 3 | 350 | 1050 | 15 | 4-5-8-10-11-12-13-14-15-16-17-18-21 | Att | Non
5375 | Montage de lignes électriques et de télécommunications | 2 | Appareillage et outillage | Palan | 3x3, corde 3/4", ouverture, en nylon, toronne, 50' | 2 | 440 | 880 | 15 | 4-5-8-10-11-12-13-14-15-16-17-18-21 | Att | Non
5375 | Montage de lignes électriques et de télécommunications | 2 | Appareillage et outillage | Palan | 3x3, corde 5/8", toronne 50' | 1 | 375 | 375 | 15 | 4-5-8-10-11-12-13-14-15-16-17-18-21 | Att | Non
5375 | Montage de lignes électriques et de télécommunications | 2 | Appareillage et outillage | Palan | 40', 2x2, assemblé, câble de 1/2", polypropylène, 200' | 6 | 130 | 780 | 20 | 4-5-8-10-11-12-13-14-15-16-17-18-21 | Atc | Non
5375 | Montage de lignes électriques et de télécommunications | 2 | Appareillage et outillage | Palan | À chaîne, à levier 3/4 t., 5' de chaîne ex: AB chance | 10 | 548 | 5480 | 20 | 4-5-8-10-11-12-13-14-15-16-17-18-21 | Ma | Non
5375 | Montage de lignes électriques et de télécommunications | 2 | Appareillage et outillage | Palan | À chaîne, à levier à rochet, 1/2 t., qualité professionnelle, de type kito | 10 | 552 | 5520 | 20 | 4-5-8-10-11-12-13-14-15-16-17-18-21 | Ma | Non
5375 | Montage de lignes électriques et de télécommunications | 2 | Appareillage et outillage | Palan | À chaîne, à levier à rochet, 1½ t., qualité professionnelle, de type kito | 10 | 550 | 5500 | 20 | 4-5-8-10-11-12-13-14-15-16-17-18-21 | Atd | Non
5375 | Montage de lignes électriques et de télécommunications | 2 | Appareillage et outillage | Palan | À courroies, 36" | 3 | 668 | 2004 | 10 | 7-15 | Atd | Non
5375 | Montage de lignes électriques et de télécommunications | 2 | Appareillage et outillage | Palan | 2x2 1/2", ouverture 16', de type Klein tool | 6 | 155 | 930 | 25 | 4-5-8-10-11-12-13-14-15-16-17-18-21 | Atd | Non
5375 | Montage de lignes électriques et de télécommunications | 2 | Appareillage et outillage | Palonnier | Pour transformateur | 4 | 1000 | 4000 | 20 | 16 | Atd | Non
5375 | Montage de lignes électriques et de télécommunications | 2 | Appareillage et outillage | Panneau | De signalisation, employé au travail | 10 | 50 | 500 | 15 | 4 à 21 | Atd | Non
5375 | Montage de lignes électriques et de télécommunications | 2 | Appareillage et outillage | Panneau | Éducatif (Loi d'Ohm), de type Consulab | 5 | 2000 | 10000 | 10 | 6-7-15-18 | Att | Non
5375 | Montage de lignes électriques et de télécommunications | 2 | Appareillage et outillage | Passerelle | D'accès, 5' x 5', contreplaqué, solive, 2x5, main courante sur les côtés, tapis de caoutchouc 1/4" d'épaisseur | 1 | 75 | 75 | 10 | 13 | Att | Non
5375 | Montage de lignes électriques et de télécommunications | 2 | Appareillage et outillage | Pelle | À neige | 20 | 20 | 400 | 20 | 3 à 21 | Att | Non
5375 | Montage de lignes électriques et de télécommunications | 2 | Appareillage et outillage | Pelle | Ronde | 4 | 15 | 60 | 20 | 3 à 21 | Att | Non
5375 | Montage de lignes électriques et de télécommunications | 2 | Appareillage et outillage | Perceuse | À essence | 5 | 479 | 2395 | 10 | 4-11-14-15-16-17-20 | Ma | Non
5375 | Montage de lignes électriques et de télécommunications | 2 | Appareillage et outillage | Perceuse | Électrique à percussion, réversible, avec 1 chargeur et une batterie de remplacement | 10 | 728 | 7280 | 20 | 4-11-14-15-16-17-20 | Ma | Non
5375 | Montage de lignes électriques et de télécommunications | 2 | Appareillage et outillage | Perceuse | Magnétique | 2 | 1600 | 3200 | 10 | 12-21 | Ma | Non
5375 | Montage de lignes électriques et de télécommunications | 2 | Appareillage et outillage | Perche | À conducteur, 12' x 63,5mm | 4 | 350 | 1400 | 15 | 4-15 | Att | Non
5375 | Montage de lignes électriques et de télécommunications | 2 | Appareillage et outillage | Perche | À crochet de sécurité, 10' | 10 | 475 | 4750 | 15 | 4-7-15-16-17 | Ma | Oui
5375 | Montage de lignes électriques et de télécommunications | 2 | Appareillage et outillage | Perche | À section, 6' 1 1/4" | 10 | 59 | 590 | 20 | 4-13-15-16-17-18 | Atd | Oui
5375 | Montage de lignes électriques et de télécommunications | 2 | Appareillage et outillage | Perche | De manœuvre, 12', 1 1/4" de diamètre | 6 | 134 | 804 | 15 | 4-13-15-16-17-18 | Ma | Oui
5375 | Montage de lignes électriques et de télécommunications | 2 | Appareillage et outillage | Perche | Télescopique, 24', transport, embout isolé 4' | 4 | 402 | 1608 | 15 | 4-13-15-16-17-18 | Att | Oui
5375 | Montage de lignes électriques et de télécommunications | 2 | Appareillage et outillage | Perche | Télescopique, 35' | 4 | 400 | 1600 | 15 | 4-13-15-16-17-18 | Ma | Oui
5375 | Montage de lignes électriques et de télécommunications | 2 | Appareillage et outillage | Perche | Universelle, 10', 1 1/4" de diamètre | 10 | 141 | 1410 | 20 | 4-13-15-16-17-18 | Ma | Oui
5375 | Montage de lignes électriques et de télécommunications | 2 | Appareillage et outillage | Pince | Ampèremétrique, de type Sensorlink model 8-005, installable sur perche isolante | 2 | 2045 | 4090 | 25 | 7-16-17-18 | Ma | Non
5375 | Montage de lignes électriques et de télécommunications | 2 | Appareillage et outillage | Pince | Coupante, 4" | 10 | 53 | 530 | 10 | 20 | Atc | Non
5375 | Montage de lignes électriques et de télécommunications | 2 | Appareillage et outillage | Pince | De ligature, en c | 4 | 30 | 120 | 15 | 20 | Atd | Non
5375 | Montage de lignes électriques et de télécommunications | 2 | Appareillage et outillage | Pince | De monteur, 9" | 20 | 26.5 | 530 | 15 | 4-5-7-13-15-16-17-18-20-21 | Ma | Non
5375 | Montage de lignes électriques et de télécommunications | 2 | Appareillage et outillage | Pince | De tirage, 4/0 | 20 | 140 | 2800 | 15 | 4-5-7-11-12-13-14-15-20 | Atd | Non
5375 | Montage de lignes électriques et de télécommunications | 2 | Appareillage et outillage | Pince | De tirage, 477 mcm | 20 | 238 | 4760 | 15 | 15 | Atd | Non
5375 | Montage de lignes électriques et de télécommunications | 2 | Appareillage et outillage | Pince | De tirage, câble 5/16" | 4 | 120 | 480 | 10 | 4-5-7-11-12-13-14-15-20 | Ma | Non
5375 | Montage de lignes électriques et de télécommunications | 2 | Appareillage et outillage | Pince | De tirage, câble 5/16", bulldog | 12 | 40 | 480 | 10 | 4-5-7-11-12-13-14-15-20 | Ma | Non
5375 | Montage de lignes électriques et de télécommunications | 2 | Appareillage et outillage | Pince | De tirage, câble 7/16" | 10 | 150 | 1500 | 10 | 4-5-7-11-12-13-14-15-20 | Ma | Non
5375 | Montage de lignes électriques et de télécommunications | 2 | Appareillage et outillage | Pince | De tirage, cond. 504 mcm | 12 | 162 | 1944 | 12 | 13 | Att | Non
5375 | Montage de lignes électriques et de télécommunications | 2 | Appareillage et outillage | Pince | Isolante, pour nappe | 6 | 25 | 150 | 20 | 4-15-17-18 | Atd | Non
5375 | Montage de lignes électriques et de télécommunications | 2 | Appareillage et outillage | Pince | Suspension, avec boulon à oeil 14" | 10 | 50 | 500 | 5 | 13 | Att | Non
5375 | Montage de lignes électriques et de télécommunications | 2 | Appareillage et outillage | Pince-étau | De ligature, en c | 4 | 90 | 360 | 10 | 20 | Atd | Non
5375 | Montage de lignes électriques et de télécommunications | 2 | Appareillage et outillage | Piquet | De terre, 5', vissable | 7 | 130 | 910 | 10 | 13 | Att | Non
5375 | Montage de lignes électriques et de télécommunications | 2 | Appareillage et outillage | Planche | De mise en flèche | 2 | 20 | 40 | 10 | 13-15 | Atd | Non
5375 | Montage de lignes électriques et de télécommunications | 2 | Appareillage et outillage | Plateau | À isolateur | 2 | 200 | 400 | 20 | 13 | Att | Non
5375 | Montage de lignes électriques et de télécommunications | 2 | Appareillage et outillage | Plate-forme | 4', fibre de verre | 4 | 600 | 2400 | 20 | 4-11-13-14-15-16-17 | Ma | Non
5375 | Montage de lignes électriques et de télécommunications | 2 | Appareillage et outillage | Plate-forme | 8', non pivotante, fibre de verre | 2 | 2500 | 5000 | 20 | 4-11-13-14-15-16-17 | Ma | Non
5375 | Montage de lignes électriques et de télécommunications | 2 | Appareillage et outillage | Plate-forme | 8', pivotante, fibre de verre | 3 | 2900 | 8700 | 20 | 4-11-13-14-15-16-17 | Ma | Non
5375 | Montage de lignes électriques et de télécommunications | 2 | Appareillage et outillage | Plate-forme | Élévatrice, usagée 10 ans, articulée ou téléscopique, articulé 45 ou 65', à essence ou au propane | 1 | 30000 | 30000 | 15 | 10-11-12-13-21 | Ae | Oui
5375 | Montage de lignes électriques et de télécommunications | 2 | Appareillage et outillage | Poinçon | À cuir | 4 | 80 | 320 | 15 | 3 à 21 | Att | Non
5375 | Montage de lignes électriques et de télécommunications | 2 | Appareillage et outillage | Poinçon | De perçage, pour longe | 4 | 10 | 40 | 10 | 3 à 21 | Att | Non
5375 | Montage de lignes électriques et de télécommunications | 2 | Appareillage et outillage | Pointe | Pour grimpettes | 5 | 100 | 500 | 5 | 3-4 | Ma | Non
5375 | Montage de lignes électriques et de télécommunications | 2 | Appareillage et outillage | Pompe | Hydraulique, 10,000 lbs/pouce, 60 t., 10 gal/min | 1 | 5900 | 5900 | 20 | 4-13-18 | Att | Non
5375 | Montage de lignes électriques et de télécommunications | 2 | Appareillage et outillage | Potence | Pivotante | 1 | 2900 | 2900 | 20 | 4-16 | Atd | Non
5375 | Montage de lignes électriques et de télécommunications | 2 | Appareillage et outillage | Poulie | À chape ouvrante, no 6 pour câble 3/4" | 18 | 150 | 2700 | 15 | 4-13-15 | Att | Non
5375 | Montage de lignes électriques et de télécommunications | 2 | Appareillage et outillage | Poulie | De déroulage, 14", conducteur 1 cd/phase | 27 | 515 | 13905 | 20 | 4-13-15 | Att | Non
5375 | Montage de lignes électriques et de télécommunications | 2 | Appareillage et outillage | Poulie | De déroulage, câble de garde | 20 | 294 | 5880 | 20 | 13 | Att | Non
5375 | Montage de lignes électriques et de télécommunications | 2 | Appareillage et outillage | Poulie | De déroulage, modèle d | 12 | 130 | 1560 | 20 | 4-13-15 | Atd | Non
5375 | Montage de lignes électriques et de télécommunications | 2 | Appareillage et outillage | Poulie | De déroulage, modèle f | 12 | 150 | 1800 | 20 | 4-13-15 | Atd | Non
5375 | Montage de lignes électriques et de télécommunications | 2 | Appareillage et outillage | Poulie | De déroulage, universel en aluminium, verrouillage de sécurité | 25 | 258 | 6450 | 20 | 4-13-15 | Atd | Non
5375 | Montage de lignes électriques et de télécommunications | 2 | Appareillage et outillage | Poulie | De retenue | 1 | 300 | 300 | 20 | 13 | Att | Non
5375 | Montage de lignes électriques et de télécommunications | 2 | Appareillage et outillage | Poulie | De tirage, triple | 6 | 472 | 2832 | 20 | 15 | Ma | Non
5375 | Montage de lignes électriques et de télécommunications | 2 | Appareillage et outillage | Poulie | Pour câble d'acier 1/2", 6" de diamètre | 3 | 320 | 960 | 15 | 13 | Att | Non
5375 | Montage de lignes électriques et de télécommunications | 2 | Appareillage et outillage | Poulie | Pour câble de service, chape ouvrante, loquet de sécurité | 10 | 120 | 1200 | 20 | 3-4-7-8-11-12-13-14-15-16-17-18-20-21 | Atc | Non
5375 | Montage de lignes électriques et de télécommunications | 2 | Appareillage et outillage | Poulie | Volante | 3 | 500 | 1500 | 10 | 13 | Ma | Non
5375 | Montage de lignes électriques et de télécommunications | 2 | Appareillage et outillage | Poupée | Pour treuil | 4 | 200 | 800 | 20 | 4-5-10-11-13-15-16-21 | Atd | Non
5375 | Montage de lignes électriques et de télécommunications | 2 | Appareillage et outillage | Presse | À manchonner, mécanique md6 | 2 | 357 | 714 | 20 | 7-15-16-17 | Atd | Non
5375 | Montage de lignes électriques et de télécommunications | 2 | Appareillage et outillage | Presse | Hydraulique, 60 t., 10 000 lbs/pouce | 1 | 4400 | 4400 | 20 | 7-13-18 | Att | Non
5375 | Montage de lignes électriques et de télécommunications | 2 | Appareillage et outillage | Presse | Hydraulique, à batterie md-6 avec 1 chargeur et 1 batterie de remplacement | 10 | 2250 | 22500 | 15 | 7-15-16-17-18 | Ma | Non
5375 | Montage de lignes électriques et de télécommunications | 2 | Appareillage et outillage | Presse | Hydraulique, à batterie y-35 avec 1 chargeur et 1 batterie de remplacement | 2 | 3758 | 7516 | 10 | 7-15-16-17-18 | Atd | Non
5375 | Montage de lignes électriques et de télécommunications | 2 | Appareillage et outillage | Presse | Hydraulique, Y35 | 8 | 1800 | 14400 | 20 | 7-15-16-17-18 | Atd | Non
5375 | Montage de lignes électriques et de télécommunications | 2 | Appareillage et outillage | Protège-pointe | Pour grimpettes | 20 | 12.5 | 250 | 10 | 3-11-13-14-15-16-17-20 | Ma | Non
5375 | Montage de lignes électriques et de télécommunications | 2 | Appareillage et outillage | Puits | D'accès, pour l'installation de l'équipement pour l'accès au puit | 1 | 4875 | 4875 | 25 | 20 | Ae | Non
5375 | Montage de lignes électriques et de télécommunications | 2 | Appareillage et outillage | Pylône | 2t., 120 kv, 93' | 2 | 25700 | 51400 | 20 | 3-8-12 | Ae | Oui
5375 | Montage de lignes électriques et de télécommunications | 2 | Appareillage et outillage | Pylône | En v, avec quincaillerie et embase | 1 | 29350 | 29350 | 20 | 3-8-12 | Ae | Oui
5375 | Montage de lignes électriques et de télécommunications | 2 | Appareillage et outillage | Raccord | De cablette | 3 | 50 | 150 | 10 | 13-15 | Att | Non
5375 | Montage de lignes électriques et de télécommunications | 2 | Appareillage et outillage | Radio | Portable, FM | 6 | 400 | 2400 | 15 | 3 à 21 | Ma | Non
5375 | Montage de lignes électriques et de télécommunications | 2 | Appareillage et outillage | Rallonge | Électrique | 2 | 30 | 60 | 10 | 3 à 21 | Atd | Non
5375 | Montage de lignes électriques et de télécommunications | 2 | Appareillage et outillage | Râteau | - | 2 | 20 | 40 | 10 | 3 à 21 | Att | Non
5375 | Montage de lignes électriques et de télécommunications | 2 | Appareillage et outillage | Râtelier | Pour outils | 6 | 300 | 1800 | 20 | 4-13-15-16-17-18 | Atd | Non
5375 | Montage de lignes électriques et de télécommunications | 2 | Appareillage et outillage | Règle | Pliante, 2 mètres, matière isolante, calibration en millimètre | 20 | 12 | 240 | 5 | 3 à 21 | Ma | Non
5375 | Montage de lignes électriques et de télécommunications | 2 | Appareillage et outillage | Remorque | 2 dévidoirs, touret, 48" | 1 | 4100 | 4100 | 20 | 13-15 | Ent | Oui
5375 | Montage de lignes électriques et de télécommunications | 2 | Appareillage et outillage | Remorque | 3 dévidoirs, touret, 72", avec enrouleur hydraulique | 1 | 12500 | 12500 | 30 | 13-15 | Ent | Oui
5375 | Montage de lignes électriques et de télécommunications | 2 | Appareillage et outillage | Réservoir | À eau, 2 gallons | 4 | 35 | 140 | 5 | 3 à 21 | Ma | Non
5375 | Montage de lignes électriques et de télécommunications | 2 | Appareillage et outillage | Sac | À outils | 20 | 90 | 1800 | 10 | 3 à 21 | Att | Non
5375 | Montage de lignes électriques et de télécommunications | 2 | Appareillage et outillage | Sangle | 1360 kg-48", 4" de largeur, lor fc4 | 4 | 120 | 480 | 10 | 4-5-8-10-11-12-13-14-15-16-17-18-21 | Att | Non
5375 | Montage de lignes électriques et de télécommunications | 2 | Appareillage et outillage | Sangle | 680 kg-48", 2" de largeur, lor fc2 | 20 | 100 | 2000 | 15 | 4-5-8-10-11-12-13-14-15-16-17-18-21 | Att | Non
5375 | Montage de lignes électriques et de télécommunications | 2 | Appareillage et outillage | Scie | À chaîne, 35 cc, lame 14" | 4 | 450 | 1800 | 20 | 4-21 | Att | Non
5375 | Montage de lignes électriques et de télécommunications | 2 | Appareillage et outillage | Scie | À chaîne, 50 cc, lame 18" | 1 | 850 | 850 | 20 | 7-9-16 | Att | Non
5375 | Montage de lignes électriques et de télécommunications | 2 | Appareillage et outillage | Scie | À chaîne, à batterie, lame 14 " | 2 | 500 | 1000 | 10 | 4-21 | Ma | Non
5375 | Montage de lignes électriques et de télécommunications | 2 | Appareillage et outillage | Scie | À métal | 4 | 10 | 40 | 20 | 3 à 21 | Att | Non
5375 | Montage de lignes électriques et de télécommunications | 2 | Appareillage et outillage | Sectionneur | De dérivation, unipolaire, avec accessoires | 6 | 1000 | 6000 | 20 | 6-7-17-18 | Ae | Oui
5375 | Montage de lignes électriques et de télécommunications | 2 | Appareillage et outillage | Sectionneur | Unipolaire | 6 | 180 | 1080 | 10 | 6-7-17-18 | Ae | Oui
5375 | Montage de lignes électriques et de télécommunications | 2 | Appareillage et outillage | Sectionneur-interrupteur | Tripolaire, à commande manuelle, avec accessoires | 2 | 5000 | 10000 | 20 | 6-7-17-18 | Ae | Oui
5375 | Montage de lignes électriques et de télécommunications | 2 | Appareillage et outillage | Selle | À anneau, pour corde | 4 | 158 | 632 | 20 | 4-13-15 | Ma | Oui
5375 | Montage de lignes électriques et de télécommunications | 2 | Appareillage et outillage | Selle | À levier | 4 | 300 | 1200 | 20 | 4-13-15 | Att | Oui
5375 | Montage de lignes électriques et de télécommunications | 2 | Appareillage et outillage | Selle | Pour accrocher les perches | 4 | 150 | 600 | 20 | 4-13-15 | Att | Oui
5375 | Montage de lignes électriques et de télécommunications | 2 | Appareillage et outillage | Selle | Pour poteau, manchon 63,5 mm | 4 | 220 | 880 | 20 | 4-13-15 | Atd | Oui
5375 | Montage de lignes électriques et de télécommunications | 2 | Appareillage et outillage | Séparateur | De conducteur | 10 | 15 | 150 | 20 | 7-15 | Atd | Non
5375 | Montage de lignes électriques et de télécommunications | 2 | Appareillage et outillage | Support | 120 kv, 2 t., assemblage complet, isolation | 3 | 80800 | 242400 | 50 | 12-13 | Ae | Non
5375 | Montage de lignes électriques et de télécommunications | 2 | Appareillage et outillage | Support | 120 kv, portique, 2 poteaux, 1 traverse et croisillons, quincaillerie, isolation | 4 | 7300 | 29200 | 8 | 12-13 | Ae | Non
5375 | Montage de lignes électriques et de télécommunications | 2 | Appareillage et outillage | Support | 30 degrés, pour sectionneur | 6 | 30 | 180 | 30 | 17 | Ent | Oui
5375 | Montage de lignes électriques et de télécommunications | 2 | Appareillage et outillage | Support | D'ancrage, 120 kv, 2 t., assemblage complet, isolation | 1 | 88000 | 88000 | 25 | 12-13 | Ae | Non
5375 | Montage de lignes électriques et de télécommunications | 2 | Appareillage et outillage | Support | D'ancrage, 120 kv, portique, 3 poteaux, 1 traverse et croisillons, haubanage et quincaillerie, isolation | 3 | 11800 | 35400 | 8 | 12-13 | Ae | Non
5375 | Montage de lignes électriques et de télécommunications | 2 | Appareillage et outillage | Support | D'angle, 120 kv, portique, 2 poteaux, 1 traverse et croisillons, haubanage et quincaillerie, isolation | 2 | 11800 | 23600 | 8 | 12-13 | Ae | Non
5375 | Montage de lignes électriques et de télécommunications | 2 | Appareillage et outillage | Support | De fixation, pour groupe de transformateurs | 4 | 1000 | 4000 | 5 | 16 | Atd | Non
5375 | Montage de lignes électriques et de télécommunications | 2 | Appareillage et outillage | Support | De fixation, pour transformateur, acier galvanisé | 4 | 150 | 600 | 20 | 16 | Atd | Non
5375 | Montage de lignes électriques et de télécommunications | 2 | Appareillage et outillage | Tablier | De tirage, pour poulie triple | 1 | 2000 | 2000 | 20 | 15 | Ma | Non
5375 | Montage de lignes électriques et de télécommunications | 2 | Appareillage et outillage | Tendeur | À courroie, cuir | 2 | 215 | 430 | 10 | 4-7-15 | Atd | Non
5375 | Montage de lignes électriques et de télécommunications | 2 | Appareillage et outillage | Théodolite | Pour mise en fleche | 1 | 3700 | 3700 | 20 | 13 | Att | Non
5375 | Montage de lignes électriques et de télécommunications | 2 | Appareillage et outillage | Tige | À centrer, 11/16" | 4 | 12 | 48 | 20 | 12 | Att | Non
5375 | Montage de lignes électriques et de télécommunications | 2 | Appareillage et outillage | Tige | À centrer, 13/16" | 4 | 12 | 48 | 20 | 12 | Att | Non
5375 | Montage de lignes électriques et de télécommunications | 2 | Appareillage et outillage | Tige | D'ancrage, cosse triple, 8', 1 1/4" | 18 | 150 | 2700 | 15 | 4-7-11-13-14-15-20 | Ae | Non
5375 | Montage de lignes électriques et de télécommunications | 2 | Appareillage et outillage | Tige | Isolante, en fibre de verre, pour hauban, longueur 3,5 m, capacité 125 kN | 10 | 500 | 5000 | 20 | 13-14 | Atd | Oui
5375 | Montage de lignes électriques et de télécommunications | 2 | Appareillage et outillage | Tirant | À étau, 31,8 mm x 1,219 m | 6 | 125 | 750 | 20 | 4-13-15 | Atd | Non
5375 | Montage de lignes électriques et de télécommunications | 2 | Appareillage et outillage | Tirant | À étau, 8' 1 1/2" | 10 | 220 | 2200 | 20 | 4-13-15 | Att | Non
5375 | Montage de lignes électriques et de télécommunications | 2 | Appareillage et outillage | Tirfor | 1,5 t., 20 m, câble acier 7/16" | 2 | 644 | 1288 | 20 | 13 | Ma | Non
5375 | Montage de lignes électriques et de télécommunications | 2 | Appareillage et outillage | Tour | De télécommunication, 60' | 1 | 7500 | 7500 | 20 | 21 | Ae | Oui
5375 | Montage de lignes électriques et de télécommunications | 2 | Appareillage et outillage | Tourne-grume | - | 1 | 32 | 32 | 20 | 4-10 | Atd | Non
5375 | Montage de lignes électriques et de télécommunications | 2 | Appareillage et outillage | Transformateur | 120/240, 50 kva, m.t. 14.4/7.2 kv 4 bornes, bt, sans huile et sans bobinage | 6 | 859 | 5154 | 20 | 7-16 | Ent | Non
5375 | Montage de lignes électriques et de télécommunications | 2 | Appareillage et outillage | Transformateur | 120/240, 50 kva, m.t. 14.4/7.2 kv avec prise de réglages basse tension 4 bornes, bt, fonctionnels | 2 | 2400 | 4800 | 20 | 6-7-16 | Ent | Non
5375 | Montage de lignes électriques et de télécommunications | 2 | Appareillage et outillage | Transformateur | 347 50 kva, m.t. 14.4/7.2 kv, 2 bornes bt, sans huile et sans bobinage | 12 | 859 | 10308 | 20 | 7-16 | Ent | Non
5375 | Montage de lignes électriques et de télécommunications | 2 | Appareillage et outillage | Transformateur | 347/600 50 kva, m.t. 14.4/7.2 kv, 2 bornes bt fonctionnel | 6 | 2100 | 12600 | 20 | 6-7-16 | Ent | Non
5375 | Montage de lignes électriques et de télécommunications | 2 | Appareillage et outillage | Traverse | 32', ronde en acier, pour portique de bois | 6 | 6000 | 36000 | 20 | 11 | Ent | Non
5375 | Montage de lignes électriques et de télécommunications | 2 | Appareillage et outillage | Treilli | En métal, pour site de déroulage, 1200', car. maille 5x5 cm | 1 | 3500 | 3500 | 15 | 13 | Att | Non
5375 | Montage de lignes électriques et de télécommunications | 2 | Appareillage et outillage | Treuil | D'extraction pour secourisme en espace clos, enrouleur à mécanisme de récupération de type Miller MightEvac avec treuil d'urgence, enrouleur de 50' avec trépied et support de fixation de câble galvanisé de 3/16" (5 mm)/trépied de 7' (2 m)/support de montage | 1 | 2875.63 | 2875.63 | 15 | 20 | Ent | Non
5375 | Montage de lignes électriques et de télécommunications | 2 | Appareillage et outillage | Trousse | De secours, pour distribution, sac contenant: corde, couche, ciseau, elingue, etc. | 2 | 500 | 1000 | 10 | 8 | Atd | Non
5375 | Montage de lignes électriques et de télécommunications | 2 | Appareillage et outillage | Trousse | De secours, transport, sac contenant: corde, maillon, harnais, ciseau, couverture, elingue 48" | 2 | 500 | 1000 | 10 | 8 | Att | Non
5375 | Montage de lignes électriques et de télécommunications | 2 | Appareillage et outillage | Unité | De puissance hydraulique, pour réenroulement | 1 | 12500 | 12500 | 20 | 13 | Ent | Non
5375 | Montage de lignes électriques et de télécommunications | 2 | Appareillage et outillage | Ventilateur | Pour espace clos, comporte un dispositif de ventilation de 8 ou 12", un dispositif métallique de soufflerie avec conduit de 15' intégré à un sac robuste de polyester. Facile à transporter et à entreposer. Le ventilateur est muni de neuf pales de polypropylène, d'un boîtier et grille d'acier/enduit de poudre, d'une poignée de transport avec commutateur 2 vitesses intégré. Il inclut un conduit de vinyle/polyester léger, monocouche, enduit de PVC polyester jaune avec bandes d'usure noires et courroie d'attaches de nylon à une extrémité. 120 V 60 Hz. 9535-08: 700 CFM / 9535-12: 1800 CFM | 1 | 496.76 | 496.76 | 15 | 20 | Ent | Non
5375 | Montage de lignes électriques et de télécommunications | 2 | Appareillage et outillage | Voltmètre | Multimètre | 5 | 200 | 1000 | 10 | 7-16 | Ma | Non

## RM
MONTAGE DE LIGNES ÉLECTRIQUES ET DE TÉLÉCOMMUNICATIONS - DEP 5375
LISTE COMPLÈTE DES RESSOURCES MATÉRIELLES QUE LE CSS DOIT POSSÉDER POUR OFFRIR LE PROGRAMME D'ÉTUDES
Programme | Nom du programme | N° de catégorie | Nom de catégorie | Article | Description | Quantité | Coût unitaire (hors taxes) | Coût total | Taux de remplacement annuel (%) | Compétence principale | Local | Possibilité de partenariats
5375 | Montage de lignes électriques et de télécommunications | 3 | Ressources matérielles | Amortisseur | De vibrations, type à poids, 504,2 stockbride | 30 | 50 | 1500 | 10 | 13 | Att | Non
5375 | Montage de lignes électriques et de télécommunications | 3 | Ressources matérielles | Attache | Préformée, fin de course, 477 mcm | 10 | 4.5 | 45 | 100 | 4-15 | Ma | Non
5375 | Montage de lignes électriques et de télécommunications | 3 | Ressources matérielles | Attache | Préformée, pour hauban 1/4", courbé | 10 | 1.5 | 15 | 100 | 20 | Ma | Non
5375 | Montage de lignes électriques et de télécommunications | 3 | Ressources matérielles | Attache | Préformée, pour hauban 5/16", courbé | 30 | 1.8 | 54 | 100 | 4-13-15-20 | Ma | Non
5375 | Montage de lignes électriques et de télécommunications | 3 | Ressources matérielles | Attache | Préformée, pour hauban 7/16", courbé | 30 | 2.05 | 61.5 | 100 | 4-13-15-20 | Ma | Non
5375 | Montage de lignes électriques et de télécommunications | 3 | Ressources matérielles | Bottes | De sécurité, pour l'été, 12", type monteur de lignes, avec renfort spécial dans la semelle | 2 | 250 | 500 | 50 | 1 à 21 | Vsp | Non
5375 | Montage de lignes électriques et de télécommunications | 3 | Ressources matérielles | Bottes | De sécurité, pour l'hiver, 12", type monteur de lignes, avec renfort spécial dans la semelle | 2 | 350 | 700 | 50 | 1 à 21 | Vsp | Non
5375 | Montage de lignes électriques et de télécommunications | 3 | Ressources matérielles | Boulon | D'espacement, 3/4" x 42", 1050 mm | 20 | 15 | 300 | 6.6667 | 4-5-7-8-10-11-12-13-14-15-16-17-18-20-21 | Ma | Non
5375 | Montage de lignes électriques et de télécommunications | 3 | Ressources matérielles | Boulon | D'espacement, 5/8" x 10", 250 mm | 20 | 3.5 | 70 | 6.6667 | 4-5-7-8-10-11-12-13-14-15-16-17-18-20-21 | Ma | Non
5375 | Montage de lignes électriques et de télécommunications | 3 | Ressources matérielles | Boulon | D'espacement, 5/8" x 12", 300 mm | 20 | 3.7 | 74 | 6.6667 | 4-5-7-8-10-11-12-13-14-15-16-17-18-20-21 | Ma | Non
5375 | Montage de lignes électriques et de télécommunications | 3 | Ressources matérielles | Boulon | D'espacement, 5/8" x 14", 350 mm | 20 | 3.4 | 68 | 6.6667 | 4-5-7-8-10-11-12-13-14-15-16-17-18-20-21 | Ma | Non
5375 | Montage de lignes électriques et de télécommunications | 3 | Ressources matérielles | Boulon | D'espacement, 5/8" x 16", 400 mm | 20 | 4.1 | 82 | 6.6667 | 4-5-7-8-10-11-12-13-14-15-16-17-18-20-21 | Ma | Non
5375 | Montage de lignes électriques et de télécommunications | 3 | Ressources matérielles | Boulon | D'espacement, 5/8" x 18", 450 mm | 20 | 4.3 | 86 | 6.6667 | 4-5-7-8-10-11-12-13-14-15-16-17-18-20-21 | Ma | Non
5375 | Montage de lignes électriques et de télécommunications | 3 | Ressources matérielles | Boulon | D'espacement, 5/8" x 20", 500 mm | 20 | 4.5 | 90 | 6.6667 | 4-5-7-8-10-11-12-13-14-15-16-17-18-20-21 | Ma | Non
5375 | Montage de lignes électriques et de télécommunications | 3 | Ressources matérielles | Boulon | D'espacement, 5/8" x 22", 550 mm | 20 | 4.7 | 94 | 6.6667 | 4-5-7-8-10-11-12-13-14-15-16-17-18-20-21 | Ma | Non
5375 | Montage de lignes électriques et de télécommunications | 3 | Ressources matérielles | Boulon | D'espacement, 5/8" x 24", 600 mm | 20 | 4.8 | 96 | 6.6667 | 4-5-7-8-10-11-12-13-14-15-16-17-18-20-21 | Ma | Non
5375 | Montage de lignes électriques et de télécommunications | 3 | Ressources matérielles | Boulon | En acier inoxydable 1/2" x 2" | 30 | 5 | 150 | 20 | 16-17-18 | Ma | Non
5375 | Montage de lignes électriques et de télécommunications | 3 | Ressources matérielles | Boulon | En acier inoxydable 1/2" x 3" | 30 | 6 | 180 | 20 | 4-5-7-8-10-11-12-13-14-15-16-17-18-20-21 | Ma | Non
5375 | Montage de lignes électriques et de télécommunications | 3 | Ressources matérielles | Boulon | Fendu, pour raccord, 8 à 2 | 6 | 7 | 42 | 20 | 4-7-15-20 | Ma | Non
5375 | Montage de lignes électriques et de télécommunications | 3 | Ressources matérielles | Boulon | Isolant pour bobine, 5/8" x 16, 400 mm | 24 | 5.2 | 124.8 | 6.6667 | 14-15 | Ma | Non
5375 | Montage de lignes électriques et de télécommunications | 3 | Ressources matérielles | Boulon | Isolant pour bobine, 5/8" x 18, 450 mm | 24 | 5.8 | 139.2 | 6.6667 | 14-15 | Ma | Non
5375 | Montage de lignes électriques et de télécommunications | 3 | Ressources matérielles | Boulon | Mécanique 3/4"x 12", 300 mm | 20 | 4 | 80 | 6.6667 | 4-5-7-8-10-11-12-13-14-15-16-17-18-20-21 | Ma | Non
5375 | Montage de lignes électriques et de télécommunications | 3 | Ressources matérielles | Boulon | Mécanique 3/4"x 14", 350 mm | 20 | 4.6 | 92 | 6.6667 | 4-5-7-8-10-11-12-13-14-15-16-17-18-20-21 | Ma | Non
5375 | Montage de lignes électriques et de télécommunications | 3 | Ressources matérielles | Boulon | Mécanique 3/4"x 16", 400 mm | 20 | 5.2 | 104 | 6.6667 | 4-5-7-8-10-11-12-13-14-15-16-17-18-20-21 | Ma | Non
5375 | Montage de lignes électriques et de télécommunications | 3 | Ressources matérielles | Boulon | Mécanique 3/4"x 24" | 36 | 6 | 216 | 6.6667 | 4-5-7-8-10-11-12-13-14-15-16-17-18-20-21 | Ma | Non
5375 | Montage de lignes électriques et de télécommunications | 3 | Ressources matérielles | Boulon | Mécanique, 1/2" x 10", 250 mm | 20 | 2.1 | 42 | 6.6667 | 4-5-7-8-10-11-12-13-14-15-16-17-18-20-21 | Ma | Non
5375 | Montage de lignes électriques et de télécommunications | 3 | Ressources matérielles | Boulon | Mécanique, 1/2" x 6", 150 mm | 20 | 1.14 | 22.8 | 6.6667 | 4-5-7-8-10-11-12-13-14-15-16-17-18-20-21 | Ma | Non
5375 | Montage de lignes électriques et de télécommunications | 3 | Ressources matérielles | Boulon | Mécanique, 3/8" x 4 1/2", 115 mm | 96 | 0.75 | 72 | 6.6667 | 4-5-7-8-10-11-12-13-14-15-16-17-18-20-21 | Ma | Non
5375 | Montage de lignes électriques et de télécommunications | 3 | Ressources matérielles | Boulon | Mécanique, 5/8" x 10", 250 mm | 20 | 2.5 | 50 | 6.6667 | 4-5-7-8-10-11-12-13-14-15-16-17-18-20-21 | Ma | Non
5375 | Montage de lignes électriques et de télécommunications | 3 | Ressources matérielles | Boulon | Mécanique, 5/8" x 12", 300 mm | 20 | 2.8 | 56 | 6.6667 | 4-5-7-8-10-11-12-13-14-15-16-17-18-20-21 | Ma | Non
5375 | Montage de lignes électriques et de télécommunications | 3 | Ressources matérielles | Boulon | Mécanique, 5/8" x 14", 350 mm | 20 | 3.15 | 63 | 6.6667 | 4-5-7-8-10-11-12-13-14-15-16-17-18-20-21 | Ma | Non
5375 | Montage de lignes électriques et de télécommunications | 3 | Ressources matérielles | Boulon | Mécanique, 5/8" x 16", 400 mm | 20 | 3.45 | 69 | 6.6667 | 4-5-7-8-10-11-12-13-14-15-16-17-18-20-21 | Ma | Non
5375 | Montage de lignes électriques et de télécommunications | 3 | Ressources matérielles | Boulon | Mécanique, 5/8" x 18", 450 mm | 20 | 3.64 | 72.8 | 6.6667 | 4-5-7-8-10-11-12-13-14-15-16-17-18-20-21 | Ma | Non
5375 | Montage de lignes électriques et de télécommunications | 3 | Ressources matérielles | Bride | De ligature | 40 | 0.5 | 20 | 33.3333 | 13 | Ma | Non
5375 | Montage de lignes électriques et de télécommunications | 3 | Ressources matérielles | Bride | De suspension de câble, serre-cable | 40 | 3 | 120 | 5 | 13 | Ma | Non
5375 | Montage de lignes électriques et de télécommunications | 3 | Ressources matérielles | Bride | De suspension de coin, serre-cable de coin | 20 | 2.75 | 55 | 5 | 13 | Ma | Non
5375 | Montage de lignes électriques et de télécommunications | 3 | Ressources matérielles | Bride | Pour contrefiche, hauban, galvanisé, pour tube 2 1/2" | 6 | 8 | 48 | 5 | 15 | Ma | Non
5375 | Montage de lignes électriques et de télécommunications | 3 | Ressources matérielles | Briquet | Pour connecteur caldweld | 4 | 10 | 40 | 33.3333 | 7-14-15-16 | Ma | Non
5375 | Montage de lignes électriques et de télécommunications | 3 | Ressources matérielles | Câble | 100', polypropylène, 3/4" | 10 | 22 | 220 | 20 | 4-5-8-11-12-13-14-15-16-17-18-20-21 | Att | Non
5375 | Montage de lignes électriques et de télécommunications | 3 | Ressources matérielles | Câble | 150', polypropylène, 3/4" | 10 | 33 | 330 | 20 | 4-5-8-11-12-13-14-15-16-17-18-20-21 | Att | Non
5375 | Montage de lignes électriques et de télécommunications | 3 | Ressources matérielles | Câble | 75', polypropylène, 1/2" | 10 | 6.75 | 67.5 | 20 | 4-5-8-11-12-13-14-15-16-17-18-20-21 | Atd | Non
5375 | Montage de lignes électriques et de télécommunications | 3 | Ressources matérielles | Câble | Coaxiale, rg6, par mètre | 500 | 0.82 | 410 | 20 | 20 | Ent | Non
5375 | Montage de lignes électriques et de télécommunications | 3 | Ressources matérielles | Câble | D'assurance, 100', en nylon toroné, 5/8" | 10 | 38 | 380 | 20 | 4-5-8-11-12-13-14-15-16-17-18-20-21 | Ma | Non
5375 | Montage de lignes électriques et de télécommunications | 3 | Ressources matérielles | Câble | D'assurance, 125', en nylon toroné, 5/8" | 4 | 45 | 180 | 20 | 4-5-8-11-12-13-14-15-16-17-18-20-21 | Att | Non
5375 | Montage de lignes électriques et de télécommunications | 3 | Ressources matérielles | Câble | D'assurance, 140', en nylon toroné, 5/8" | 10 | 50 | 500 | 20 | 4-5-8-11-12-13-14-15-16-17-18-20-21 | Ma | Non
5375 | Montage de lignes électriques et de télécommunications | 3 | Ressources matérielles | Câble | D'assurance, 25', en nylon 5/8 ", mousquetons | 20 | 20 | 400 | 20 | 4-5-8-11-12-13-14-15-16-17-18-20-21 | Att | Non
5375 | Montage de lignes électriques et de télécommunications | 3 | Ressources matérielles | Câble | De hissage, en polypropylène, 125', 1/4" | 40 | 7.2 | 288 | 20 | 4-5-8-11-12-13-14-15-16-17-18-20-21 | Ma | Non
5375 | Montage de lignes électriques et de télécommunications | 3 | Ressources matérielles | Câble | De rappel, en polypropylène, 125', 1/2" | 1 | 15 | 15 | 20 | 4-5-8-11-12-13-14-15-16-17-18-20-21 | Att | Non
5375 | Montage de lignes électriques et de télécommunications | 3 | Ressources matérielles | Câble | D'hauban, 1/4" gr, 110/ m | 20 | 0.65 | 13 | 20 | 20 | Ent | Non
5375 | Montage de lignes électriques et de télécommunications | 3 | Ressources matérielles | Câble | D'hauban, 5/16" gr, 110/ m | 100 | 0.9 | 90 | 20 | 4-14-15-20 | Ma | Non
5375 | Montage de lignes électriques et de télécommunications | 3 | Ressources matérielles | Câble | D'hauban, 7/16", par pied | 200 | 0.5 | 100 | 20 | 4-11-14-15 | Ma | Non
5375 | Montage de lignes électriques et de télécommunications | 3 | Ressources matérielles | Câble | En nylon tressé, 1/2", 320' | 1 | 108.8 | 108.8 | 20 | 4-5-8-11-12-13-14-15-16-17-18-20-21 | Ma | Non
5375 | Montage de lignes électriques et de télécommunications | 3 | Ressources matérielles | Câble | En nylon tressé, 3/4", 50' | 1 | 45 | 45 | 20 | 4-5-8-11-12-13-14-15-16-17-18-20-21 | Ma | Non
5375 | Montage de lignes électriques et de télécommunications | 3 | Ressources matérielles | Câble | En polypropylène, 1/2", 480' | 1 | 43.2 | 43.2 | 20 | 4-5-8-11-12-13-14-15-16-17-18-20-21 | Ma | Non
5375 | Montage de lignes électriques et de télécommunications | 3 | Ressources matérielles | Câble | En polypropylène, 3/4", 100' | 1 | 22 | 22 | 20 | 4-5-8-11-12-13-14-15-16-17-18-20-21 | Ma | Non
5375 | Montage de lignes électriques et de télécommunications | 3 | Ressources matérielles | Câble | En polypropylène, 3/8", 480' | 1 | 22.8 | 22.8 | 20 | 4-5-8-11-12-13-14-15-16-17-18-20-21 | Ma | Non
5375 | Montage de lignes électriques et de télécommunications | 3 | Ressources matérielles | Câble | En polypropylène, pour cloture d'avertissement, 150', 3/8" | 1 | 10 | 10 | 20 | 13 | Ma | Non
5375 | Montage de lignes électriques et de télécommunications | 3 | Ressources matérielles | Câble | Porteur, en acier galvanisé, 1/4", par mètre | 500 | 0.8 | 400 | 20 | 20 | Ma | Non
5375 | Montage de lignes électriques et de télécommunications | 3 | Ressources matérielles | Carburant | Diesel, par litre | 1900 | 1.272 | 2416.8 | 100 | 10-11-12-13-14-15-16-17-18 | Ma | Non
5375 | Montage de lignes électriques et de télécommunications | 3 | Ressources matérielles | Carburant | Super sans plomb, par litre | 200 | 1.436 | 287.2 | 100 | 4-20 | Ma | Non
5375 | Montage de lignes électriques et de télécommunications | 3 | Ressources matérielles | Cartouche | Bleu, outil ampact | 48 | 0.6 | 28.8 | 100 | 7-15-16-17-18 | Ma | Non
5375 | Montage de lignes électriques et de télécommunications | 3 | Ressources matérielles | Cartouche | Jaune, outil ampact | 48 | 1.4 | 67.2 | 100 | 7-15-16-17-18 | Ma | Non
5375 | Montage de lignes électriques et de télécommunications | 3 | Ressources matérielles | Cartouche | Rouge, outil ampact | 48 | 1.06 | 50.88 | 100 | 7-15-16-17-18 | Ma | Non
5375 | Montage de lignes électriques et de télécommunications | 3 | Ressources matérielles | Casque | De sécurité, petit et moyen | 22 | 8 | 176 | 100 | 3 à 21 | Ma | Non
5375 | Montage de lignes électriques et de télécommunications | 3 | Ressources matérielles | Cheville | Écrou boulon, 5/8", isolateur 1" | 20 | 4 | 80 | 20 | 14 | Ma | Non
5375 | Montage de lignes électriques et de télécommunications | 3 | Ressources matérielles | Chiffon | De linge, par livre | 5 | 1.58 | 7.9 | 100 | 3 à 21 | Ma | Non
5375 | Montage de lignes électriques et de télécommunications | 3 | Ressources matérielles | Clou | Pour palque de protection, 2 1/2" | 64 | 0.05 | 3.2 | 100 | 11-13 | Ma | Non
5375 | Montage de lignes électriques et de télécommunications | 3 | Ressources matérielles | Code | De sécurité, pour les travaux de construction | 15 | 9.5 | 142.5 | 100 | 3 à 21 | Cl | Non
5375 | Montage de lignes électriques et de télécommunications | 3 | Ressources matérielles | Conducteur | 2/0 acsr 6/1 alpac sl nu /m | 1300 | 1.06 | 1378 | 33.3333 | 7-13-15-16-17-18 | Ma | Non
5375 | Montage de lignes électriques et de télécommunications | 3 | Ressources matérielles | Conducteur | 4 cu recouvert /m | 40 | 1.65 | 66 | 33.3333 | 7-13-15-16-17-18 | Ma | Non
5375 | Montage de lignes électriques et de télécommunications | 3 | Ressources matérielles | Conducteur | 477 mcm asc 19 torons nu /m | 300 | 2.25 | 675 | 33.3333 | 7-13-15-16-17-18 | Ma | Non
5375 | Montage de lignes électriques et de télécommunications | 3 | Ressources matérielles | Conducteur | 477 mcm asc 19 tors isol. /m | 100 | 2.45 | 245 | 33.3333 | 7-15-16-17-18 | Ma | Non
5375 | Montage de lignes électriques et de télécommunications | 3 | Ressources matérielles | Conducteur | Malt 5 swg/pi. | 60 | 0.18 | 10.8 | 33.3333 | 7-13-15-16-17-18 | Ma | Non
5375 | Montage de lignes électriques et de télécommunications | 3 | Ressources matérielles | Conducteur | Sec. qx2 3-2 neutre 2 /m | 20 | 2.3 | 46 | 33.3333 | 7-13-15-16-17-18 | Ma | Non
5375 | Montage de lignes électriques et de télécommunications | 3 | Ressources matérielles | Conducteur | Sec. qx4/0 3-4/0 neutre 2 /m/ | 20 | 4.4 | 88 | 33.3333 | 7-15-16-17 | Ma | Non
5375 | Montage de lignes électriques et de télécommunications | 3 | Ressources matérielles | Conducteur | Sec. tx2 2-2 neutre 2 /m | 30 | 1.6 | 48 | 33.3333 | 7-13-15-16-17-18 | Ma | Non
5375 | Montage de lignes électriques et de télécommunications | 3 | Ressources matérielles | Conducteur | Sec. tx2/0 2-2/0 neutre 2 /m/ | 30 | 3.36 | 100.8 | 33.3333 | 7-15-16-17 | Ma | Non
5375 | Montage de lignes électriques et de télécommunications | 3 | Ressources matérielles | Conducteur | Sec. tx4 2-4 neutre 4 /m | 10 | 1.2 | 12 | 33.3333 | 7-13-15-16-17-18 | Ma | Non
5375 | Montage de lignes électriques et de télécommunications | 3 | Ressources matérielles | Conducteur | Sec. tx4/0 2-4/0 neutre 2 /m/ | 30 | 4 | 120 | 33.3333 | 7-15-16-17 | Ma | Non
5375 | Montage de lignes électriques et de télécommunications | 3 | Ressources matérielles | Connecteur | À coinçage, no 477 à 4/0 | 20 | 4 | 80 | 100 | 7-13-15-16-17-18 | Ma | Non
5375 | Montage de lignes électriques et de télécommunications | 3 | Ressources matérielles | Connecteur | À coinçage, no 477 à 477 | 20 | 4 | 80 | 100 | 7-13-15-16-17-18 | Ma | Non
5375 | Montage de lignes électriques et de télécommunications | 3 | Ressources matérielles | Connecteur | À coinçage, no 2/0 à no 2/0 | 20 | 3.4 | 68 | 100 | 7-13-15-16-17-18 | Ma | Non
5375 | Montage de lignes électriques et de télécommunications | 3 | Ressources matérielles | Connecteur | À coinçage, no 2/0 à no 4, toronne | 20 | 3.4 | 68 | 100 | 7-13-15-16-17-18 | Ma | Non
5375 | Montage de lignes électriques et de télécommunications | 3 | Ressources matérielles | Connecteur | À coinçage, no 2/0 à no 4/0 | 20 | 3.5 | 70 | 100 | 7-13-15-16-17-18 | Ma | Non
5375 | Montage de lignes électriques et de télécommunications | 3 | Ressources matérielles | Connecteur | À coinçage, no 4 à no 5 | 20 | 3.9 | 78 | 100 | 7-13-15-16-17-18 | Ma | Non
5375 | Montage de lignes électriques et de télécommunications | 3 | Ressources matérielles | Connecteur | À coinçage, no 4/0 à no 4/0 | 20 | 3 | 60 | 100 | 7-13-15-16-17-18 | Ma | Non
5375 | Montage de lignes électriques et de télécommunications | 3 | Ressources matérielles | Connecteur | À coincement AL avec étrier en cuivre 2/0 acsr | 20 | 10 | 200 | 100 | 17-18 | Ma | Non
5375 | Montage de lignes électriques et de télécommunications | 3 | Ressources matérielles | Connecteur | À coincement AL avec étrier en cuivre 477 kcmil | 20 | 10 | 200 | 100 | 17-18 | Ma | Non
5375 | Montage de lignes électriques et de télécommunications | 3 | Ressources matérielles | Connecteur | À gorges parallèles, 485-81 | 20 | 3.1 | 62 | 100 | 7-13-15-16-17-18 | Ma | Non
5375 | Montage de lignes électriques et de télécommunications | 3 | Ressources matérielles | Connecteur | À gorges parallèles, 486-81 | 20 | 3.1 | 62 | 100 | 7-13-15-16-17-18 | Ma | Non
5375 | Montage de lignes électriques et de télécommunications | 3 | Ressources matérielles | Connecteur | À gorges parallèles, 487-81 | 20 | 3.25 | 65 | 100 | 7-13-15-16-17-18 | Ma | Non
5375 | Montage de lignes électriques et de télécommunications | 3 | Ressources matérielles | Connecteur | À gorges parallèles, 488-81 | 20 | 3.5 | 70 | 100 | 7-13-15-16-17-18 | Ma | Non
5375 | Montage de lignes électriques et de télécommunications | 3 | Ressources matérielles | Connecteur | À gorges parallèles, 502-82 | 20 | 0.74 | 14.8 | 100 | 7-13-15-16-17-18 | Ma | Non
5375 | Montage de lignes électriques et de télécommunications | 3 | Ressources matérielles | Connecteur | À gorges parallèles, 503-82 | 20 | 0.82 | 16.4 | 100 | 7-13-15-16-17-18 | Ma | Non
5375 | Montage de lignes électriques et de télécommunications | 3 | Ressources matérielles | Connecteur | À gorges parallèles, 504-82 | 20 | 0.58 | 11.6 | 100 | 7-13-15-16-17-18 | Ma | Non
5375 | Montage de lignes électriques et de télécommunications | 3 | Ressources matérielles | Connecteur | À gorges parallèles, 505-82 | 20 | 1.02 | 20.4 | 100 | 7-13-15-16-17-18 | Ma | Non
5375 | Montage de lignes électriques et de télécommunications | 3 | Ressources matérielles | Connecteur | À gorges parallèles, 506-82 | 20 | 0.6 | 12 | 100 | 7-13-15-16-17-18 | Ma | Non
5375 | Montage de lignes électriques et de télécommunications | 3 | Ressources matérielles | Connecteur | À gorges parallèles, 507-82 | 20 | 0.85 | 17 | 100 | 7-13-15-16-17-18 | Ma | Non
5375 | Montage de lignes électriques et de télécommunications | 3 | Ressources matérielles | Connecteur | À gorges parallèles, 508-82 | 20 | 0.6 | 12 | 100 | 7-13-15-16-17-18 | Ma | Non
5375 | Montage de lignes électriques et de télécommunications | 3 | Ressources matérielles | Connecteur | À gorges parallèles, NB-500 | 20 | 2.6 | 52 | 100 | 7-13-15-16-17-18 | Ma | Non
5375 | Montage de lignes électriques et de télécommunications | 3 | Ressources matérielles | Connecteur | À plage, 2/0 acsr, s.l. | 24 | 1.75 | 42 | 100 | 7-13-15-16-17-18 | Ma | Non
5375 | Montage de lignes électriques et de télécommunications | 3 | Ressources matérielles | Connecteur | À plage, 4/0 al s.l. | 24 | 2.5 | 60 | 100 | 7-13-15-16-17-18 | Ma | Non
5375 | Montage de lignes électriques et de télécommunications | 3 | Ressources matérielles | Connecteur | À plage, 477 mcm | 24 | 3.1 | 74.4 | 100 | 7-13-15-16-17-18 | Ma | Non
5375 | Montage de lignes électriques et de télécommunications | 3 | Ressources matérielles | Connecteur | À serrage mécanique, 600 A | 20 | 10 | 200 | 100 | 7-13-15-16-17-18 | Ma | Non
5375 | Montage de lignes électriques et de télécommunications | 3 | Ressources matérielles | Connecteur | De tige de terre, 5/8" - 3/4" | 5 | 1.9 | 9.5 | 100 | 7-13-15-16-17-18 | Ma | Non
5375 | Montage de lignes électriques et de télécommunications | 3 | Ressources matérielles | Connecteur | Neutre, pour tx | 20 | 2.8 | 56 | 100 | 7-13-15-16-17-18 | Ma | Non
5375 | Montage de lignes électriques et de télécommunications | 3 | Ressources matérielles | Connecteur | Pour malt des barettes | 12 | 3.15 | 37.8 | 100 | 7-13-15-16-17-18 | Ma | Non
5375 | Montage de lignes électriques et de télécommunications | 3 | Ressources matérielles | Connection | Raccord aluminothermique de MALT pour tige 3/4 | 25 | 2.9 | 72.5 | 100 | 7-15-16 | Ma | Non
5375 | Montage de lignes électriques et de télécommunications | 3 | Ressources matérielles | Cosse | De derivation, 2/0 acsr alpac | 12 | 2 | 24 | 100 | 16-17-18 | Ma | Non
5375 | Montage de lignes électriques et de télécommunications | 3 | Ressources matérielles | Cosse | De derivation, 2/0 asc alpac | 12 | 1.9 | 22.8 | 100 | 16-17-18 | Ma | Non
5375 | Montage de lignes électriques et de télécommunications | 3 | Ressources matérielles | Cosse | De dérivation, 4/0 asc alpac | 12 | 2.4 | 28.8 | 100 | 16-17-18 | Ma | Non
5375 | Montage de lignes électriques et de télécommunications | 3 | Ressources matérielles | Cosse | De dérivation, 477 mcm, asc, 19 torons | 12 | 3.8 | 45.6 | 100 | 16-17-18 | Ma | Non
5375 | Montage de lignes électriques et de télécommunications | 3 | Ressources matérielles | Coupe-circuit | 27 kv | 12 | 140 | 1680 | 33.3333 | 15-16-17 | Ma | Non
5375 | Montage de lignes électriques et de télécommunications | 3 | Ressources matérielles | Couvre-tout | Été, glissière à l'exterieur de la jambe, spécification hq moins ignifuge | 2 | 100 | 200 | 33.3333 | 3 à 21 | Ma | Non
5375 | Montage de lignes électriques et de télécommunications | 3 | Ressources matérielles | Couvre-tout | Hiver, glissière à l'exterieur de la jambe, spécification hq moins ignifuge | 2 | 300 | 600 | 33.3333 | 3 à 21 | Vsp | Non
5375 | Montage de lignes électriques et de télécommunications | 3 | Ressources matérielles | Crampon | Pour cond. Terre, 1 1/4" x 3/8" | 200 | 0.02 | 4 | 100 | 11-15-16-20 | Ma | Non
5375 | Montage de lignes électriques et de télécommunications | 3 | Ressources matérielles | Crampon | Pour moulure 1 1/4" | 200 | 0.05 | 10 | 100 | 11-15-16-20 | Ma | Non
5375 | Montage de lignes électriques et de télécommunications | 3 | Ressources matérielles | Crochet | D'hauban, pour boulon 3/4" | 20 | 9 | 180 | 5 | 15 | Ma | Non
5375 | Montage de lignes électriques et de télécommunications | 3 | Ressources matérielles | Douille | Intermédiaire, de 1" à 1 3/8" | 6 | 4 | 24 | 33.3333 | 4-11-12-13-14-15-16-17-18-20-21 | Ma | Non
5375 | Montage de lignes électriques et de télécommunications | 3 | Ressources matérielles | Douille | Prise 1/2", 1 1/8", 6 pans | 14 | 6 | 84 | 6.6667 | 4-11-12-13-14-15-16-17-18-20-21 | Att | Non
5375 | Montage de lignes électriques et de télécommunications | 3 | Ressources matérielles | Douille | Prise 1/2", 15/16", 6 pans | 14 | 6 | 84 | 6.6667 | 4-11-12-13-14-15-16-17-18-20-21 | Att | Non
5375 | Montage de lignes électriques et de télécommunications | 3 | Ressources matérielles | Écrou | À cosse 5/8" | 12 | 3.4 | 40.8 | 5 | 13 | Ma | Non
5375 | Montage de lignes électriques et de télécommunications | 3 | Ressources matérielles | Écrou | À œil, 5/8" | 36 | 3.44 | 123.84 | 5 | 13 | Ma | Non
5375 | Montage de lignes électriques et de télécommunications | 3 | Ressources matérielles | Écrou | À tête carrée, 3/4" | 80 | 0.25 | 20 | 10 | 7-9-11-12-13-14-15-16-17-18 | Ma | Non
5375 | Montage de lignes électriques et de télécommunications | 3 | Ressources matérielles | Écrou | À tête hexagonale, boulon 1/2" | 100 | 0.13 | 13 | 10 | 15 | Ma | Non
5375 | Montage de lignes électriques et de télécommunications | 3 | Ressources matérielles | Élingue | D'acier, 3/8", jeu de 20", 24", 28", 32", 36" | 4 | 40 | 160 | 20 | 4-5-11-12-13-21 | Att | Non
5375 | Montage de lignes électriques et de télécommunications | 3 | Ressources matérielles | Entretien | Des équipements de sécurité, réparation, vérification après événement, ceinture, courroie antichute, longe, éperon, câble d'assurance, à vérifier avant chaque début de formation | 1 | 200 | 200 | 100 | 3 à 21 | N/A | Non
5375 | Montage de lignes électriques et de télécommunications | 3 | Ressources matérielles | Entretien | Des équipements d'outillage, spécialisé tel que: palan à levier, perche, outil à essence, pince de tirage, outils de compressage | 1 | 250 | 250 | 100 | 3 à 21 | N/A | Non
5375 | Montage de lignes électriques et de télécommunications | 3 | Ressources matérielles | Entretien | Du matériel roulant, huile, filtre, graissage, vérification hydraulique, entrainement, électrique, 1 service par cours, 8 unités d'entretien par saison souhaitables | 1 | 3700 | 3700 | 100 | 3 à 21 | N/A | Non
5375 | Montage de lignes électriques et de télécommunications | 3 | Ressources matérielles | Entretien | Et remplacement des poteaux, préparation des aires d'apprentissage, 30 poteaux à remplacer et/ou réparer, installation sécuritaire | 1 | 3300 | 3300 | 100 | 3 à 21 | N/A | Non
5375 | Montage de lignes électriques et de télécommunications | 3 | Ressources matérielles | Entretoise | 28" 710mm | 36 | 2.8 | 100.8 | 5 | 14-15 | Ma | Non
5375 | Montage de lignes électriques et de télécommunications | 3 | Ressources matérielles | Entretoise | En porte à faux, 84" | 10 | 38.75 | 387.5 | 5 | 14-15 | Ma | Non
5375 | Montage de lignes électriques et de télécommunications | 3 | Ressources matérielles | Enveloppe | Pour connecteur à coinçage, blé | 24 | 1.6 | 38.4 | 100 | 15-16 | Ma | Non
5375 | Montage de lignes électriques et de télécommunications | 3 | Ressources matérielles | Enveloppe | Pour connecteur à gorges, mat.0 | 24 | 0.5 | 12 | 100 | 15-16 | Ma | Non
5375 | Montage de lignes électriques et de télécommunications | 3 | Ressources matérielles | Enveloppe | Pour connecteur à gorges, mat.d | 24 | 0.8 | 19.2 | 100 | 15-16 | Ma | Non
5375 | Montage de lignes électriques et de télécommunications | 3 | Ressources matérielles | Enveloppe | Pour connecteur à gorges, mat.n | 24 | 0.65 | 15.6 | 100 | 15-16 | Ma | Non
5375 | Montage de lignes électriques et de télécommunications | 3 | Ressources matérielles | Espaceur | - | 100 | 0.1 | 10 | 33.33 | 20 | Ma | Non
5375 | Montage de lignes électriques et de télécommunications | 3 | Ressources matérielles | Ferrure | À crochet pour hauban 5/8" | 18 | 4.4 | 79.2 | 5 | 14-15 | Ma | Non
5375 | Montage de lignes électriques et de télécommunications | 3 | Ressources matérielles | Fil | D'attache, no 4, 27 kg, en aluminium | 3 | 147 | 441 | 100 | 14-15 | Ma | Non
5375 | Montage de lignes électriques et de télécommunications | 3 | Ressources matérielles | Fil | D'attache, no 6, cuivre mou | 0.2 | 170 | 34 | 100 | 14-15 | Ma | Non
5375 | Montage de lignes électriques et de télécommunications | 3 | Ressources matérielles | Fil | De ligature, bobine de 1200' | 4 | 50 | 200 | 100 | 20 | Ma | Non
5375 | Montage de lignes électriques et de télécommunications | 3 | Ressources matérielles | Frais | Déneigement et entretien des chemins, environ 10000 mètres carrés | 1 | 5900 | 5900 | 100 | 3 à 21 | N/A | Non
5375 | Montage de lignes électriques et de télécommunications | 3 | Ressources matérielles | Fusible | Universel, type t, 40 A | 20 | 3.7 | 74 | 100 | 15-16-17 | Ma | Non
5375 | Montage de lignes électriques et de télécommunications | 3 | Ressources matérielles | Fusible | Universel, type t, 40 A | 10 | 1.8 | 18 | 100 | 15-16-17 | Ma | Non
5375 | Montage de lignes électriques et de télécommunications | 3 | Ressources matérielles | Fusible | Universel, type t, 6 A | 20 | 2.7 | 54 | 100 | 15-16-17 | Ma | Non
5375 | Montage de lignes électriques et de télécommunications | 3 | Ressources matérielles | Gants | De cuir, grandeur: p, m, l | 22 | 18 | 396 | 100 | 3 à 21 | Ma | Non
5375 | Montage de lignes électriques et de télécommunications | 3 | Ressources matérielles | Gants | Pour manipulation de chaussette de tirage | 4 | 25 | 100 | 20 | 4-13-15 | Ma | Non
5375 | Montage de lignes électriques et de télécommunications | 3 | Ressources matérielles | Goupille | Droite, pour boulon 5/8" | 100 | 0.3 | 30 | 50 | 15 | Ma | Non
5375 | Montage de lignes électriques et de télécommunications | 3 | Ressources matérielles | Graisse | Inhibitrice, 3 kg/groupe, par contenant de 17 kg | 1 | 8 | 8 | 50 | 13 | Ma | Non
5375 | Montage de lignes électriques et de télécommunications | 3 | Ressources matérielles | Graisse | Tout usage | 3 | 1.75 | 5.25 | 100 | 3 à 21 | Ma | Non
5375 | Montage de lignes électriques et de télécommunications | 3 | Ressources matérielles | Grimpette | En aluminium avec pointe amovible, coussin et courroies | 20 | 400 | 8000 | 10 | 3 à 20 | Ma | Non
5375 | Montage de lignes électriques et de télécommunications | 3 | Ressources matérielles | Huile | À moteur, 10W-30, par litre | 6 | 1.7 | 10.2 | 100 | 3 à 21 | Ma | Non
5375 | Montage de lignes électriques et de télécommunications | 3 | Ressources matérielles | Huile | À moteur, diesel, par litre | 6 | 2 | 12 | 100 | 3 à 21 | Ma | Non
5375 | Montage de lignes électriques et de télécommunications | 3 | Ressources matérielles | Huile | Browning, 283.5 g, lubrifiant pour outil amp 80553 | 2 | 10 | 20 | 100 | 7-13-15-16-17-18 | Ma | Non
5375 | Montage de lignes électriques et de télécommunications | 3 | Ressources matérielles | Huile | Pour moteur 2 temps | 2 | 2.5 | 5 | 100 | 3 à 21 | Ma | Non
5375 | Montage de lignes électriques et de télécommunications | 3 | Ressources matérielles | Impression | De documents | 1 | 300 | 300 | 100 | 3 à 21 | N/A | Non
5375 | Montage de lignes électriques et de télécommunications | 3 | Ressources matérielles | Impression | De plans | 6 | 1.5 | 9 | 100 | 6-9-11-12-13-14-15-16-17-18-20-21 | N/A | Non
5375 | Montage de lignes électriques et de télécommunications | 3 | Ressources matérielles | Intérieur | De chapeau | 2 | 25 | 50 | 100 | 3 à 21 | Ma | Non
5375 | Montage de lignes électriques et de télécommunications | 3 | Ressources matérielles | Isolateur | À bobine, 11/16" | 36 | 8 | 288 | 5 | 15 | Ma | Non
5375 | Montage de lignes électriques et de télécommunications | 3 | Ressources matérielles | Isolateur | À composite de fibre de verre, revêtement de poly. avec tenon à chape 440 mm 45 kn | 24 | 35 | 840 | 5 | 13 | Ma | Non
5375 | Montage de lignes électriques et de télécommunications | 3 | Ressources matérielles | Isolateur | À tige, 1", 14,4/25 kv | 48 | 12 | 576 | 5 | 15 | Ma | Non
5375 | Montage de lignes électriques et de télécommunications | 3 | Ressources matérielles | Isolateur | Rotule à 120 kn | 30 | 30 | 900 | 10 | 15 | Att | Non
5375 | Montage de lignes électriques et de télécommunications | 3 | Ressources matérielles | Isolateur | Suspension 10000 lbs, 4 à 25 kv | 24 | 20 | 480 | 5 | 15 | Ma | Non
5375 | Montage de lignes électriques et de télécommunications | 3 | Ressources matérielles | Lime | 10", crosscut | 20 | 10 | 200 | 20 | 5 à 21 | Att | Non
5375 | Montage de lignes électriques et de télécommunications | 3 | Ressources matérielles | Lime | À mèche, tier point, 7" | 20 | 7 | 140 | 20 | 5 à 21 | Att | Non
5375 | Montage de lignes électriques et de télécommunications | 3 | Ressources matérielles | Lime | Plate, 10", régulière | 20 | 7 | 140 | 20 | 5 à 21 | Att | Non
5375 | Montage de lignes électriques et de télécommunications | 3 | Ressources matérielles | Liquide | Anti-buée, pour lentille, 160 oz | 1 | 5.45 | 5.45 | 100 | 3 à 21 | Ma | Non
5375 | Montage de lignes électriques et de télécommunications | 3 | Ressources matérielles | Longe | À étranglement | 20 | 442 | 8840 | 20 | 3 à 21 | Ma | Non
5375 | Montage de lignes électriques et de télécommunications | 3 | Ressources matérielles | Lubrifiant | À sec | 1 | 15 | 15 | 100 | 3 à 21 | Ma | Non
5375 | Montage de lignes électriques et de télécommunications | 3 | Ressources matérielles | Lubrifiant | Au molybdene, pour treuil | 1 | 15 | 15 | 100 | 3 à 21 | Ma | Non
5375 | Montage de lignes électriques et de télécommunications | 3 | Ressources matérielles | Lunettes | De protection, claires, avec écrans latéraux | 22 | 12 | 264 | 100 | 3 à 21 | Ma | Non
5375 | Montage de lignes électriques et de télécommunications | 3 | Ressources matérielles | Lunettes | De protection, teintées, recouvrant une lunette conventionnelle | 22 | 12 | 264 | 100 | 3 à 21 | Ma | Non
5375 | Montage de lignes électriques et de télécommunications | 3 | Ressources matérielles | Maillon | En huit | 12 | 5 | 60 | 5 | 15 | Ma | Non
5375 | Montage de lignes électriques et de télécommunications | 3 | Ressources matérielles | Manchon | Adaptateur, 2/0, acsr alpac sl | 20 | 2.9 | 58 | 100 | 7-15 | Ma | Non
5375 | Montage de lignes électriques et de télécommunications | 3 | Ressources matérielles | Manchon | Adaptateur, 2/0, asc alpac sl | 20 | 2.8 | 56 | 100 | 15-16-17-18 | Ma | Non
5375 | Montage de lignes électriques et de télécommunications | 3 | Ressources matérielles | Manchon | Adaptateur, 4/0, asc alpac sl | 20 | 3.3 | 66 | 100 | 15-16-17-18 | Ma | Non
5375 | Montage de lignes électriques et de télécommunications | 3 | Ressources matérielles | Manchon | D'arrêt, par ensemble, 1,384 mcm | 10 | 130 | 1300 | 100 | 13 | Ma | Non
5375 | Montage de lignes électriques et de télécommunications | 3 | Ressources matérielles | Manchon | D'arrêt, par ensemble, 504 mcm | 10 | 80 | 800 | 100 | 13 | Ma | Non
5375 | Montage de lignes électriques et de télécommunications | 3 | Ressources matérielles | Manchon | D'arrêt, par ensemble, 795 mcm | 10 | 110 | 1100 | 100 | 13 | Ma | Non
5375 | Montage de lignes électriques et de télécommunications | 3 | Ressources matérielles | Manchon | D'arrêt, pour câble de garde, 7/16" | 10 | 52 | 520 | 100 | 13 | Ma | Non
5375 | Montage de lignes électriques et de télécommunications | 3 | Ressources matérielles | Manchon | De jonction, 5 swg | 10 | 1.7 | 17 | 100 | 13 | Ma | Non
5375 | Montage de lignes électriques et de télécommunications | 3 | Ressources matérielles | Manchon | De jonction, par ensemble, 1384 mcm | 10 | 90 | 900 | 100 | 13 | Ma | Non
5375 | Montage de lignes électriques et de télécommunications | 3 | Ressources matérielles | Manchon | De jonction, par ensemble, 504 mcm | 10 | 40 | 400 | 100 | 13 | Ma | Non
5375 | Montage de lignes électriques et de télécommunications | 3 | Ressources matérielles | Manchon | De jonction, par ensemble, 795 mcm | 10 | 56 | 560 | 100 | 13 | Ma | Non
5375 | Montage de lignes électriques et de télécommunications | 3 | Ressources matérielles | Manchon | De jonction, pour câble de garde, 7/16" | 10 | 15 | 150 | 100 | 13 | Ma | Non
5375 | Montage de lignes électriques et de télécommunications | 3 | Ressources matérielles | Manchon | Isolé, 2 acs alpac sl | 20 | 0.8 | 16 | 100 | 15 | Ma | Non
5375 | Montage de lignes électriques et de télécommunications | 3 | Ressources matérielles | Manchon | No. 4 cu, toronne | 6 | 1.75 | 10.5 | 100 | 15-16-17-18 | Ma | Non
5375 | Montage de lignes électriques et de télécommunications | 3 | Ressources matérielles | Manchon | Pleine tension, 2/0 acsr alpac sl | 20 | 4.5 | 90 | 100 | 15 | Ma | Non
5375 | Montage de lignes électriques et de télécommunications | 3 | Ressources matérielles | Manchon | Pleine tension, 477 mcm, asc 19 tor | 20 | 20 | 400 | 100 | 15 | Ma | Non
5375 | Montage de lignes électriques et de télécommunications | 3 | Ressources matérielles | Manille | Écrou pour boulon, 5/8" | 24 | 9 | 216 | 5 | 14-15 | Ma | Non
5375 | Montage de lignes électriques et de télécommunications | 3 | Ressources matérielles | Manille | Secondaire, pour isolateur de bobine | 12 | 8 | 96 | 5 | 14-15 | Ma | Non
5375 | Montage de lignes électriques et de télécommunications | 3 | Ressources matérielles | Mentionnière | Retenir le casque de sécurité | 22 | 1.5 | 33 | 100 | 3 à 21 | Ma | Non
5375 | Montage de lignes électriques et de télécommunications | 3 | Ressources matérielles | Nécessaire pour réparation | Pour grimpette, gauge, lime, pierre | 20 | 25 | 500 | 20 | 3 à 20 | Ma | Non
5375 | Montage de lignes électriques et de télécommunications | 3 | Ressources matérielles | Normes | De construction, réseau aérien, Hydro-Quebec, direction, distribution, service, projets et construction | 20 | 1e-05 | 0.0002 | 20 | 14-15-16-17 | N/A | Oui
5375 | Montage de lignes électriques et de télécommunications | 3 | Ressources matérielles | Parafoudre | De distribution, 18kv, 14.4/25 kv | 12 | 100 | 1200 | 6.6667 | 14-15-16-17 | Ma | Non
5375 | Montage de lignes électriques et de télécommunications | 3 | Ressources matérielles | Pince | Angulaire, 4 al. @ 4/0 acsr | 6 | 22 | 132 | 20 | 15 | Ma | Non
5375 | Montage de lignes électriques et de télécommunications | 3 | Ressources matérielles | Pince | D'ancrage, 1/0, al. à 4/0 ascr | 20 | 18 | 360 | 20 | 15 | Ma | Non
5375 | Montage de lignes électriques et de télécommunications | 3 | Ressources matérielles | Pince | D'ancrage, 6 al. à 2/0 acsr | 12 | 13 | 156 | 20 | 15 | Ma | Non
5375 | Montage de lignes électriques et de télécommunications | 3 | Ressources matérielles | Pince | D'ancrage, conducteur 504 mcm | 12 | 75 | 900 | 20 | 13 | Ma | Non
5375 | Montage de lignes électriques et de télécommunications | 3 | Ressources matérielles | Pince | D'ancrage, pour câble de garde 7/16 | 12 | 20 | 240 | 20 | 13 | Ma | Non
5375 | Montage de lignes électriques et de télécommunications | 3 | Ressources matérielles | Pince | D'ancrage, pour conducteur, 477 mcm | 12 | 30 | 360 | 20 | 15 | Ma | Non
5375 | Montage de lignes électriques et de télécommunications | 3 | Ressources matérielles | Pince | De serrage, mécanique | 6 | 14 | 84 | 20 | 14-15-16 | Ma | Non
5375 | Montage de lignes électriques et de télécommunications | 3 | Ressources matérielles | Pince | De service, al. 1/0 à 4/0 acsr | 20 | 2.1 | 42 | 20 | 15 | Ma | Non
5375 | Montage de lignes électriques et de télécommunications | 3 | Ressources matérielles | Pince | De service, al. 6 à 2 acsr | 20 | 1.8 | 36 | 20 | 15 | Ma | Non
5375 | Montage de lignes électriques et de télécommunications | 3 | Ressources matérielles | Pince | De suspension, 504 mcm | 24 | 45 | 1080 | 20 | 13 | Ma | Non
5375 | Montage de lignes électriques et de télécommunications | 3 | Ressources matérielles | Pince | De suspension, câble garde | 10 | 35 | 350 | 20 | 13 | Ma | Non
5375 | Montage de lignes électriques et de télécommunications | 3 | Ressources matérielles | Piquet | De clôture, en t | 30 | 5 | 150 | 10 | 3 à 21 | Att | Non
5375 | Montage de lignes électriques et de télécommunications | 3 | Ressources matérielles | Plaque | À crampon | 32 | 12 | 384 | 20 | 11-13 | Att | Non
5375 | Montage de lignes électriques et de télécommunications | 3 | Ressources matérielles | Plaque | De protection | 20 | 5 | 100 | 10 | 11-13 | Ma | Non
5375 | Montage de lignes électriques et de télécommunications | 3 | Ressources matérielles | Plaquette | 2 x 2 x 3/16" à 11/16" | 96 | 0.3 | 28.8 | 10 | 11-13 | Ma | Non
5375 | Montage de lignes électriques et de télécommunications | 3 | Ressources matérielles | Plaquette | 2 x 2 x 3/16" à 13/16" | 24 | 0.35 | 8.4 | 10 | 11-13 | Ma | Non
5375 | Montage de lignes électriques et de télécommunications | 3 | Ressources matérielles | Plaquette | Cintrée, 3" x 3" x 1/4" à 13/16" | 64 | 1.1 | 70.4 | 10 | 15 | Att | Non
5375 | Montage de lignes électriques et de télécommunications | 3 | Ressources matérielles | Plastique | Autocollant, transpaseal pour plan exterieur, 40" de largeur, par mètre | 6 | 7.1 | 42.6 | 10 | 11-13 | Ma | Non
5375 | Montage de lignes électriques et de télécommunications | 3 | Ressources matérielles | Point fixe | De mise à la terre | 30 | 50 | 1500 | 6.6667 | 17-18 | Ma | Non
5375 | Montage de lignes électriques et de télécommunications | 3 | Ressources matérielles | Porte-outils | - | 20 | 61 | 1220 | 10 | 3 à 21 | Ma | Non
5375 | Montage de lignes électriques et de télécommunications | 3 | Ressources matérielles | Poteau | 40', classe 2, en pin rouge non traité, 12,19m | 6 | 250 | 1500 | 50 | 3-4-5-7-8-11-13-14-15-16-17-20 | Ae | Non
5375 | Montage de lignes électriques et de télécommunications | 3 | Ressources matérielles | Poteau | 40', classe 4, en pin rouge non traité, 12,19m | 20 | 368 | 7360 | 100 | 3-4-5-7-8-11-13-14-15-16-17-20 | Ae | Non
5375 | Montage de lignes électriques et de télécommunications | 3 | Ressources matérielles | Poteau | 50', classe 2, en pin rouge non traité, 15,24 m | 14 | 589 | 8246 | 50 | 3-4-5-7-8-11-13-14-15-16-17-20 | Ae | Non
5375 | Montage de lignes électriques et de télécommunications | 3 | Ressources matérielles | Poteau | 55', classe 2, en pin rouge non traité, 15,24 m | 18 | 589 | 10602 | 10 | 3-4-5-7-8-11-13-14-15-16-17-20 | Ae | Non
5375 | Montage de lignes électriques et de télécommunications | 3 | Ressources matérielles | Protège-conducteur | De malt, longueur, 8' | 10 | 1.5 | 15 | 100 | 14-15-16-17 | Ma | Non
5375 | Montage de lignes électriques et de télécommunications | 3 | Ressources matérielles | Protège-hauban | Jaune, 7' x 1 3/4" | 30 | 10 | 300 | 20 | 13-14-20 | Ma | Non
5375 | Montage de lignes électriques et de télécommunications | 3 | Ressources matérielles | Raccord | De malt, 3/8" , no 5 | 10 | 6.75 | 67.5 | 100 | 11 | Ma | Non
5375 | Montage de lignes électriques et de télécommunications | 3 | Ressources matérielles | Rondelle | 11/16", boulon 5/8" | 100 | 0.18 | 18 | 10 | 4-11-13-14-15-16-20 | Ma | Non
5375 | Montage de lignes électriques et de télécommunications | 3 | Ressources matérielles | Rondelle | 13/16", boulon 3/4" | 50 | 0.2 | 10 | 10 | 4-11-13-14-15-16-20 | Ma | Non
5375 | Montage de lignes électriques et de télécommunications | 3 | Ressources matérielles | Rondelle | 7/16", boulon 3/8" | 50 | 0.14 | 7 | 10 | 4-11-13-14-15-16-20 | Ma | Non
5375 | Montage de lignes électriques et de télécommunications | 3 | Ressources matérielles | Rondelle | 9/16", boulon 1/2" | 50 | 0.16 | 8 | 10 | 4-11-13-14-15-16-20 | Ma | Non
5375 | Montage de lignes électriques et de télécommunications | 3 | Ressources matérielles | Rondelle | Frein à ressort, boulon 1/2" | 50 | 0.18 | 9 | 20 | 4-11-13-14-15-16-20 | Ma | Non
5375 | Montage de lignes électriques et de télécommunications | 3 | Ressources matérielles | Rondelle | Frein à ressort, boulon 3/8" | 50 | 0.15 | 7.5 | 20 | 4-11-13-14-15-16-20 | Ma | Non
5375 | Montage de lignes électriques et de télécommunications | 3 | Ressources matérielles | Rondelle | Frein à ressort, double hélice, boulon 3/4" | 100 | 0.27 | 27 | 20 | 4-14-15 | Ma | Non
5375 | Montage de lignes électriques et de télécommunications | 3 | Ressources matérielles | Rondelle | Frein à ressort, double hélice, boulon 5/8" | 300 | 0.25 | 75 | 20 | 4-14-15 | Ma | Non
5375 | Montage de lignes électriques et de télécommunications | 3 | Ressources matérielles | Ruban | Électrique, scoth, super 3, 3m 625 | 20 | 3.8 | 76 | 100 | 3 à 21 | Ma | Non
5375 | Montage de lignes électriques et de télécommunications | 3 | Ressources matérielles | Sac | À boulons | 20 | 14.5 | 290 | 20 | 3 à 21 | Ma | Non
5375 | Montage de lignes électriques et de télécommunications | 3 | Ressources matérielles | Secourisme en milieu de travail | CSST | 5 | 15 | 75 | 100 | 3 à 21 | Cl | Non
5375 | Montage de lignes électriques et de télécommunications | 3 | Ressources matérielles | Serviette | De papier, pour lentille | 3 | 2.5 | 7.5 | 100 | 3 à 21 | Ma | Non
5375 | Montage de lignes électriques et de télécommunications | 3 | Ressources matérielles | Support | De câble attache | 100 | 0.25 | 25 | 100 | 20 | Ma | Non
5375 | Montage de lignes électriques et de télécommunications | 3 | Ressources matérielles | Support | De raccordement sur porte, en fibre de verre service pour 3 cond. | 6 | 121 | 726 | 20 | 15 | Ma | Non
5375 | Montage de lignes électriques et de télécommunications | 3 | Ressources matérielles | Support | De traverse, fonte ductible | 4 | 14 | 56 | 5 | 15-16-17 | Ma | Non
5375 | Montage de lignes électriques et de télécommunications | 3 | Ressources matérielles | Support | En L, acier galvanisé, pour montage sur traverse | 12 | 15 | 180 | 10 | 15-16-17 | Ma | Non
5375 | Montage de lignes électriques et de télécommunications | 3 | Ressources matérielles | Support | Universel, pour coupe-circuit, en acier galvanisé, 11.5" x 8 3/8" | 12 | 5 | 60 | 10 | 15-16-17 | Ma | Non
5375 | Montage de lignes électriques et de télécommunications | 3 | Ressources matérielles | Suspension | Pour casque de sécurité, petite, moyenne | 20 | 4 | 80 | 100 | 3 à 21 | Ma | Non
5375 | Montage de lignes électriques et de télécommunications | 3 | Ressources matérielles | Tige | D'acier 3/4"x 6", isolateur 1" | 30 | 7 | 210 | 20 | 14-15 | Ma | Non
5375 | Montage de lignes électriques et de télécommunications | 3 | Ressources matérielles | Tige | De malt, 10 x 3/4" | 6 | 25 | 150 | 10 | 14-15-16-17 | Ma | Non
5375 | Montage de lignes électriques et de télécommunications | 3 | Ressources matérielles | Tige | De mise à la terre, 8' x 5/8" | 6 | 20 | 120 | 10 | 14-15-16-17 | Ma | Non
5375 | Montage de lignes électriques et de télécommunications | 3 | Ressources matérielles | Tige | De tête, 24", isolateur 1" | 20 | 12 | 240 | 20 | 14-15 | Ma | Non
5375 | Montage de lignes électriques et de télécommunications | 3 | Ressources matérielles | Tire-fond | 1/2" x 4 1/2" | 48 | 1.45 | 69.6 | 33.3333 | 4-11-13-14-15 | Ma | Non
5375 | Montage de lignes électriques et de télécommunications | 3 | Ressources matérielles | Tire-fond | 5/8" x 5" | 24 | 1.5 | 36 | 33.3333 | 4-11-13-14-15 | Ma | Non
5375 | Montage de lignes électriques et de télécommunications | 3 | Ressources matérielles | Tournevis | Lame plate, 150 mm | 20 | 8 | 160 | 6.6667 | 3 à 21 | Ma | Non
5375 | Montage de lignes électriques et de télécommunications | 3 | Ressources matérielles | Tournevis | Lame plate, 200 mm | 20 | 9 | 180 | 6.6667 | 3 à 21 | Ma | Non
5375 | Montage de lignes électriques et de télécommunications | 3 | Ressources matérielles | Traverse | De bois 8', 2 chevilles | 60 | 35 | 2100 | 10 | 4-14-15 | Ma | Non
5375 | Montage de lignes électriques et de télécommunications | 3 | Ressources matérielles | Traverse | De fibre de verre, alignement, 5', comprenant la tige de tête | 10 | 442 | 4420 | 10 | 4-14-15 | Ma | Non
5375 | Montage de lignes électriques et de télécommunications | 3 | Ressources matérielles | Traverse | De fibre de verre, pour fin de course comprenant la tige de tête | 10 | 442 | 4420 | 10 | 4-14-15 | Ma | Non
5375 | Montage de lignes électriques et de télécommunications | 3 | Ressources matérielles | Trousse | De premiers soins | 4 | 75 | 300 | 50 | 1 à 21 | Ma | Non